## Титульный
Украина, г. Полтава
ул, Покровская 67б
(0532) 56-28-90 отдел продаж (0532) 60-60-39 отдел продаж (0532) 56-36-50 приемная генерального директора (0532) 56-36-51 тел/факс приемная (0532) 60-65-91 департамент охраны (0532) 56-93-81 бухгалтерия
Единый Call-center по вопросам охраны: (097) 00-22-000 Единый Call-center по техническим вопросам: (067) 57-07-333
e-mail: support@yavir2000.com
http://yavir2000.com
Цены указаны в USD состоянием на 23.02.2012
ПРАЙС-ЛИСТ
ДОМОФОННЫЕ СИСТЕМЫ
СИСТЕМЫ ВИДЕОНАБЛЮДЕНИЯ
СИСТЕМЫ КОНТРОЛЯ И УПРАВЛЕНИЯ ДОСТУПОМ
ОХРАННО - ПОЖАРНАЯ СИГНАЛИЗАЦИЯ

## Содержание
СОДЕРЖАНИЕ
1. Домофонные системы
1.1.Домофонные системы
1.2.Переговорные устройства громкой связи
Комплекс для автозаправочных станций
2. Видеокамеры
2.1.Видеокамеры со встроенным объективом
2.2.Видеокамеры наружной установки
2.3.Термокожухи и кронштейны для видеокамер
2.4.Видеокамеры CNB
2.5.Объективы
2.6.IP-Видеокамеры
2.7.Видеокамеры с трансфокатором
2.8.Speed Dome
3. Устройства обработки и регистрации видеоизображения
3.1.Цифровые видеорегистраторы (DVR)
4. Квадраторы
5. Системы контроля и управления доступом
5.1.Устройства управления
5.2.Исполнительные устройства
6. Дополнительное оборудование
7. Охранно-пожарная сигнализация
7,1,Извещатели охранной сигнализации
7,2,Извещатели пожарной сигнализации
7,3,Приборы приемно - контрольные
7,4,Телефонные коммуникаторы
7,5. Тревожные кнопки
7,6,Сирены
7,7,Аккумуляторы
7,8,Беспроводные ППК Jabotron
7,9,Беспроводные системы сигнализации SATEL
8. ППК Дунай
8,1.Обьектное оборудование
8,2,Приборы приемно - контрольные охранно - пожарные серии ВБД
8,3,Модули связи
8,4,Приборы приемно - контрольные охранно - пожарные серии Дунай
8,5,Приборы приемно - контрольные охранно - пожарные серии Дозор
8,6,Комплект устройств для наращивания ППК ОП "Дунай"
8,7,Переферийное и вспомогательное оборудование
8,8,Антены и радиоаксесуары
Программное обеспечение
9. Лунь
10. Интеллектуальная радиосистема VISONIC POWER MAX plus, Elmes Electronic, SATEL.
11. ОХРАННЫЕ СИСТЕМЫ AJAX

## Домофоны
| I - РОЗНИЦА |  | Цены указаны в USD состоянием на 23.02.2012
| II - МЕЛКИЙ ОПТ |  | Обратиться к менеджеру в своем регионе Украины
| III - КРУПНЫЙ ОПТ |  | (0532) 60-60-39 отдел продаж (0532) 56-28-90 отдел продаж
1. ДОМОФОННЫЕ СИСТЕМЫ
1.1. ДОМОФОННЫЕ СИСТЕМЫ |  |  |  | I | II
1.1.1. Антивандальные видеопанели
ЧЕРНО-БЕЛЫЕ
1 | Gardi V-12 | GARDI | Антивандальная накладная "башня", козырек, клин-кронштейн для разворота на 300 | 54.1 | 52
2 | SV4L/S | ОПС | Накладная "башня", козырек, клин-кронштейн для разворота на 30 град., реле управл. замком. Видеокамера SONY. | 61.1 | 58.75
3 | SV4L/К | ОПС | Накладная "башня", козырек, клин-кронштейн для разворота на 30 град., реле управл. замком | 55.9 | 53.75
4 | SV4R/S | ОПС | Накладная "башня", козырек, клин-кронштейн для разворота на 30 град. Видеокамера SONY. | 58.5 | 56.25
5 | SV4R/К | ОПС | Накладная "башня", козырек, клин-кронштейн для разворота на 30 град. | 53.33 | 51.25
6 | DRC-4BG | COMMAX | Накладная антивандальная панель | 54.99 | 51
7 | DRC-4DB | COMMAX | Чёрно-белая накладная антивандальная видеопанель на 4 абонента | 88 | 82
8 | DRC-2AB | COMMAX | Чёрно-белая врезная вызывная видеопанель на 2 абонента, корпус-алюминий | 105 | 99
9 | DRC-4AB | COMMAX | Чёрно-белая врезная вызывная видеопанель на 4 абонента, корпус-алюминий | 115 | 107
10 | DRC-6AB | COMMAX | Чёрно-белая врезная вызывная видеопанель на 6 абонентов, корпус-алюминий | 125 | 116
11 | HDN - 200 | HYUNDAI | Вызывная панель с черно-белой камерой | 110 | 99
12 | HCB-701 | HYUNDAI | Вызывная панель с черно-белой камерой до 3-х абонентов | 53 | 48
13 | DRC-4BA | COMMAX | Чёрно-белая врезная вызывная видеопанель на 1 абонента, корпус-алюминий | 90 | 78
14 | DRC-4BP | COMMAX | Чёрно-белая вызывная видеопанель на 1 абонента | 53 | 48
15 | DRC-4BH | COMMAX | Накладная антивандальная панель, CCIR | 96 | 84
ЦВЕТНЫЕ
1 | Gardi VC-12 | GARDI | Цветная накладная "башня" в компл. : козырек, клин-кронштейн для разворота на 300 | 81.25 | 78.13
2 | Gardi VC-15 | GARDI | Цветная накладная, настройки динамика и микрофона, белые светодиоды, металл. | 87.1 | 83.75
3 | DRC-4CG | COMMAX | Накладная антивандальная цветная видеопанель | 96 | 84
4 | DRC-4CP | COMMAX | Накладная антивандальная видеопанель "башня". Цветная. NTSC | 96 | 84
5 | DRC-4CH | COMMAX | Цветная одноабонентская видеопанель | 128 | 118
6 | DRC-40CI | COMMAX | Цветная врезная одноабонентская видеопанель ; NTSC.Размеры: 100 х 142 х 32 (мм) | 88 | 79.5
7 | DRC-2AC | COMMAX | Цветная врезная вызывная видеопанель на 2 абонента; NTSC; корпус - алюминий | 160 | 150
8 | DRC-6AC | COMMAX | Цветная врезная вызывная видеопанель на 6 абонентов; NTSC; корпус - алюминий | 173 | 162
1.1.2. Видеодомофон индивидуальный
ЧЕРНО-БЕЛЫЕ
1 | Gardi DPS-24М | GARDI | Монитор 4-х проводн., подключение 2 камер, 2 мониторов. Встроенный энергонезависимый блок памяти на 64 кадра. Доп. функции. Графическое русифицированное меню. | 141.05 | 135.63
2 | Gardi DPS-24B | GARDI | Монитор 4-х проводн., парал. подключение 2 камер, 2 мониторов и блока памяти | 71.76 | 69
3 | DVM-32 | GARDI | Блок памяти для DPS-24B на 32 кадра | 48 | 44.5
4 | DPV-4MTN | COMMAX | Монитор 4-х проводный на 2 камеры и парал-ное подключение 2-ух мониторов | 78 | 71
5 | DPV-4HP2 | COMMAX | Монитор 4-х провод., парал. подключ. 2 мониторов, подкл. телеф. трубки и блок пам. VM-64H | 75 | 66
6 | DPV-4LH | COMMAX | Монитор 4-х проводный, без трубки (Hands Free), подключение 2-х панелей и 2-х мониторов | 87 | 82
7 | DPV-4PB | COMMAX | ч/б, открытие замка, дополнительный домофон ( SLAVE) для подключения к DPV-4PF2 | 77 | 71.5
8 | DPV-4PB2 | COMMAX | Видеодомофон ч/б, на 2 канала, 4-х проводный, открытие замка | 77 | 72
9 | DPV-4PB1 | COMMAX | Аналог DPV-4PB2 на один видеоканал. Подключение доп.трубки. | 77 | 72
10 | DPV-4PB4 | COMMAX | Видеодомофон ч/б, на 4 канала, 4-х проводный, подключение дополнительной трубки | 77 | 72
11 | DPV-4PF2 | COMMAX | Видеодомофон ч/б, на 2 канала, возможно подключение блока памяти VM-64Р, до 2-х в паралель DPV-4PB и доп.трубки DP-4VR | 91 | 83
12 | VM-64Н | COMMAX | Блок памяти для DPV-4HP на 64 кадра, дата, время | 63 | 59
13 | VM-64Р | COMMAX | Блок памяти для DPV-4PF2 на 64 кадра, дата, время | 67 | 58
14 | DPV-4PN | COMMAX | Аналог DPV-4HP, новый корпус, возможность подключения блока памяти VM-64Р, дополнительной трубки DP-4VR. | 77 | 67
15 | DPV-4KE | COMMAX | Черно-белый монитор для видеодомофона, Commax, 4", 4-х проводный, подключение 2-х дополнительных трубок, параллельное подключение 2-х мониторов, AC220V. | 77 | 70
16 | DP-4VH | COMMAX | Доп. аудиотрубка, возможность подключения ко всем видеодомофонам, у которых есть интерком | 16 | 15
17 | HA-201 | HYUNDAI | Монит. 4-х провод.,парал. подключ. 2 мон., 2-камер. и блока памяти HVM-200B, доп. трубки | 86 | 85
18 | HVM-300B | HYUNDAI | Блок памяти для HA-300 на 60 кадров, дата, время | 86 | 81
20 | HDP-3000 | HYUNDAI | Дополнительная трубка подключения к HA-300, кнопка открыв. замка, интерком | 17.85 | 17
21 | Адаптер Метаком, Cyfral-Gardi | УКРАИНА | Устройство,позврляюшее подключить любой индивидуальный домофон Gardi и Commax к многоквартирному подъездному домофону Метакон или Cyfral. Даёт возможность с одного домофона контролировать и общую подъездную дверь , и дверь в квартиру. | 11.44 | 11
22 | Адаптер Vizit-Gardi | УКРАИНА | Устройство,позврляюшее подключить любой индивидуальный домофон Gardi и Commax к многоквартирному подъездному домофону Visit. Даёт возможность с одного домофона контролировать и общую подъездную дверь , и дверь в квартиру. | 11.44 | 11
ЦВЕТНЫЕ
1 | Gardi Nota-2 | GARDI | 7"TFT, HandsFree, накладн, подключение 2-х панелей и 2-х мониторов, встроенный блок питания, толщина 28мм. | 182 | 175
2 | Gardi Slim | GARDI | 7"TFT, HandsFree, накладн, подключение 2-х панелей и 2-х мониторов, внешний блок питания, толщина 18мм. | 182 | 175
3 | Gardi-Lux/8 | GARDI | 7"TFT, HandsFree, накладн, 2 пан., 4 кам, 8 мониторов, сенсор., память 8 кадр, 4-х пров. | 345 | 304
4 | Gardi-Lux/64 | GARDI | Аналог Gardi-LUX/8, но на 64 кадра памяти | 377 | 343
5 | Gardi Max Tel | GARDI | 7" цветной TFT широкоформатный экран,два канала для подключения панелей вызова.4 канала для подключения дополнительных видеокамер.Мелодии звонка на выбор для каждой панели.Запись видеороликов на карту флэш памяти SD стандарта,сенсорное управление, подключение 4-х дополнительных мониторов Gardi Max или Gardi Max Tel,адресный вызов между мониторами,переадресация вызова с панели на мобильный или стационарный телефон (требуется подключение телефонной линии),встроенный источник питания 110 - 220В,потребляемая мощность макс. 12W,установка на поверхность.Цвет корпуса: белый, чёрный,размер: 260(Ш) х 195(В) х 34(Г) мм | 384.8 | 370
6 | Gardi Magic Touch | GARDI | СЕНСОРНЫЙ ДИСПЛЕЙ 7" TFT ; выбор MP3 мелодий звонка (+ добавление новых по USB). Подключение: 2 панели + 4 видеокамеры; 4 домофона в параллель с адресным интеркомом; настольный и настенный кронштейн; встроенная память на 300 кадров; 280х170х40мм. Цвета корпуса - черный, белый и красный. 2 года гарантии! | 507 | 487.5
7 | CDV-40Q | COMMAX | 4-х проводное соединение домофона с панелью.Паралельное подключение нескольких домофонов. Монитор LCD, цветной, плоский, диагональ 4 дюйма, NTSC, PAL.Возможность подключения двух вызывных панелей или дополнительной камеры.Регулировка яркости, контрастности и цветности картинки, громкости вызова.Подключение дополнительной трубки DP-4VH или DP-4VHP.Сенсорные кнопки управления домофоном.Кнопка управления замком.Hands-Free (Свободные руки). | 139 | 125
8 | CDV-35H/DRC-4CG (CP) | COMMAX | 3.5" с белой LED подсведкой. К монитору Commax CDV-35H, можно подключить 2 вызывные панели, или 2 видеокамеры (PAL или NTSC). Может работать как интерфон 2 монитора Commax CDV-35H, подключённые паралельно, или с дополнительной трубкой DP-4VH, DP-VR. Есть кнопка отрывания двери.Видеопанель в комплекте | 192.2 | 174.6
9 | CDV-35H | COMMAX | 3.5" с белой LED подсведкой. К монитору Commax CDV-35H, можно подключить 2 вызывные панели, или 2 видеокамеры (PAL или NTSC). Может работать как интерфон 2 монитора Commax CDV-35H, подключённые паралельно, или с дополнительной трубкой DP-4VH, DP-VR. Есть кнопка отрывания двери. | 105 | 95
10 | CDV-35N | COMMAX | 3,5" TFT , Монитор , 2 видеоканала, подключение доп. трубки, NTSC/PAL, настройки яркость/контраст/цветность | 120 | 105
11 | CDV-50N/DRC-4CG(DRC-4CP) | COMMAX | Цветной видеодомофон с трубкой.Имеет цветной TFT LCD 5" NTSC.Есть возможность подключить паралельно 2 монитора Commax CDV-50N, также подключается дополтительная трубка DP-4VR, функция вызов и связь трубка-монитор, питание от 110-240В 50Г. Встроенный блок питания.Видеопанель в комплекте | 220 | 198
12 | CDV-50A | COMMAX | 5" TFT ,HandsFree, накладной, подключение 2-х панелей, 2 монитора в параллель, подключение доп.трубки, втроенный блок питания. | 216 | 212
13 | CDV-50 | COMMAX | Цветной , NTCS, 5" TFT- экран,на 2 камеры, возможность подключения дополнительной трубки. | 166 | 136
14 | CDV-50P/DRC-4CP (CG) | COMMAX | подключение дополнительной трубки DP-4VR, подключение 2-х видеопанелей, в комплекте панель DRC-4CP, 258x159x51 мм | 220 | 198
15 | CDV-50AM | COMMAX | Аналог CDV-50A со встроенным блоком памяти на 128 кадров. | 294 | 282
16 | CDV-71 BE | COMMAX | 7" TFT, подключение 4-х панелей , подключение дополнительной трубки DP-4VH, встроенная память на 128 кадров. | 360 | 342
17 | CAV-72В | COMMAX | Цветной , NTCS, 7" TFT- экран, на 4 камеры, встроенный блок памяти на 128 кадров, проводная трубка, межкомнатные переговоры. Возможность подключения телефона DECT-CDT-180. Подключения парл. до 20 мониторов, через блок cds-4cm | 347.49 | 316
18 | CAV-501 | COMMAX | NTCS,цветной,4-х проводный,LCD экран 5",телеф. Линия, без трубки, датчики газа, дыма, тревожная кнопка. | 294 | 264
19 | CDV-70AM (71AM) | COMMAX | 7" TFT Есть возможность подключить паралельно 2 монитора Commax CDV-70AM. CDV-70AM, имеет выход для дополнительной трубкиDP-4VR, функция вызов и связь трубка-монитор. Модель домофона CDV-70AM не имеет трубки спроводом, работает по принципу Hands free (свободные руки),видеопамять 128кадров.Питание от 110-240В 50Г. Мощность потребления 16Вт., встроенный блок питания. Цвет серебро, чёрный. Рабочие температуры 0 до+40. CDV-70AM, занимает мало места (ШхВхГ) 26см. х12,6см. х 4,3см. Крепится на кронштейн, тип крепления накладной. | 273 | 245
20 | НАС - 300 | HYUNDAI | 4" LCD TFT, 4-х проводный, возможность подключения 2-х видеокамер и блока видеопамяти HVM-300С. питание 220V AC, 15W, габаритные размеры 188x208x62 мм, вес 1.2 кг | 192 | 174
1.1.3. Аудиодомофон индивидуальный
1 | DP-20Н | COMMAX | 2-х пров.тлф.трубка, кнопка откр. замка, 220В | 21 | 19
2 | DP-20НR | COMMAX | 2-х пров.тлф.трубка, на 1 панель и 2 замка, 220В | 21 | 19
3 | DP - KSS | COMMAX | 4-х проводная аудиотрубка, кнопка управления замком. Работает с панелью DR-KM | 11 | 10
4 | DP-RA01 | COMMAX | Комплект из 2-х трубок внутренней связи(DP-RA01S и DP-RA01M), питание 220В, вызов"трубка-трубка" | 35 | 32
5 | DR-201A | COMMAX | одноабонентная врезная вызывная панель, изготовленная из дюралюминия и предназначенная для работы с трубкой модели Commax DP-201R. | 16 | 15
6 | DR-6KM | COMMAX | Внешняя переговорная панель на 6 абонентов, работает с DP-KSS, L=368мм, 12В, врезная, алюминий | 55 | 50
7 | DR-2A | COMMAX | 2-х проводное внешнее переговорное устройство, алюминий, врезное крепление, 185х125мм | 25 | 23
8 | DR-4AM | COMMAX | Переговорная панель на 4 абонента, работает с DP-KSS, 185х125 мм, 12В, врезная, метал. кнопки | 55 | 50
9 | HDR-301MF | HYUNDAI | 2-х проводная быстрой установки, напряжение питания от абонентского устройства, диапазон рабочих температур 10C+40C | 8.2 | 7.4
1.2. ПЕРЕГОВОРНЫЕ УСТРОЙСТВА ГРОМКОЙ СВЯЗИ
1.2.1. Переговорные устройства громкой связи
1 | СПИКЕР-2 | УКРАИНА | Переговорное устройство симплексной громкой связи. DC12V I=0.3A. Длина линии 15м. Регулятор громк,внешний микрофон. БП в комплекте. | 70 | 67
2 | СПИКЕР-5 | УКРАИНА | Недорогое переговорное устройство "Спикер-5" типа «клиент-кассир» для двухсторонней связи. Устройство может применяться в банковских кассах и кассах по продаже билетов, пунктах обмена валют, регистратурах и прочих местах с повышенным шумовым фоном. | 100 | 90.8
3 | CM-201 | COMMAX | Центр. пульт 2х пров. на 1 абон., 12 В, 36 Ом/0,65 мм | 18 | 17
4 | TP-1K | COMMAX | Кoмплeкт из двуx тpубoк, двуxпpoвoднaя cвязь.Удaлeннocть дo aбoнeнтcкиx уcтpoйcтв дo 2000 мeтpoв,215x92x39мм | 26 | 23
5 | CM-801 | COMMAX | Центральный пульт громкой связи с 1 абонентом, питание 12В | 15 | 14
6 | CM-800 | SHOW | Конденсаторный микрофон SHOW для трансляционных линий, 32×155×380мм , Серия четырех звуков 440, 554, 659, 880Hz | 15 | 12
7 | WI-2B | COMMAX | Настольно/настенный пульт сзязи по эл. сети 220В/50Гц (ЧМ по фазе), 2 кан. | 46.6 | 42.4
8 | WI-4C | COMMAX | Настольно/настенный пульт сзязи по эл. сети 220В/50Гц (ЧМ по фазе), 4 кан. | 60 | 51
9 | TP-6AC | COMMAX | На 6 абон., "каждый с каждым" разд . и общ. вызов, 12V | 28.08 | 24
10 | TP-12AC | COMMAX | На 12 абон., "каждый с каждым" разд. и общ. вызов,12V | 30.42 | 26
11 | TP-12AM | COMMAX | Основная станция на 12 абон. (тлф.трубки TP-SS), 15-24V | 49.14 | 41
12 | TR-K | COMMAX | Абонентская телефонная трубка к TP-12AM | 15 | 13
13 | TR-1K | COMMAX | Комплект: 2 телеф. трубки внутрен. связи (до 2-х км) , питание 6V | 27 | 24
1.3. БЛОКИ ПИТАНИЯ
1 | COMMAX 1А 12V | COMMAX | Блок питания COMMAX 1А 12V | 20 | 18.2

## В_к с объективом
2. ВИДЕОКАМЕРЫ
2.1. ВИДЕОКАМЕРЫ СО ВСТРОЕННЫМ ОБЪЕКТИВОМ |  |  |  | I | II
2.1.1. БЕСКОРПУСНЫЕ
ЧЕРНО-БЕЛЫЕ
1 | IM-M1004/3,6 | STS | 1/3" SONY CCD, 420TVL, 0,05Lux, f=3,6mm, DC12V/110мА, 32x32mm | 26 | 23
2 | STS-114Х | STS | 1/3" SONY CCD, 400TVL, 0,003Lux(F1.2), f=3.6mm, DC12V, 32x32x27mm | 56 | 50
3 | STS-104/2,8/6/8/12/16 | STS | 1/3" LG CCD, 420TVL, 0,1Lux, f=2,8/6/8/12/16mm, DC12V/110мА, 32x32mm | 20.4 | 18
4 | SK-1004/2,96/6/8/12 | SUN KWANG | 1/3" SONY CCD, 400TVL, 0,1Lux (F1.2), f=2,96/6,0/8,0/12,0mm,DC12V, 32х32х27mm | 29 | 26
5 | SK-1004/2,45/16 | SUN KWANG | 1/3" SONY CCD, 400TVL, 0,1Lux (F1.2), f=2,45/16,0mm, DC12V, 32х32х27mm | 28 | 26
6 | SK-1004XC/3,6 | SUN KWANG | 1/3" SONY CCD, 400TVL, 0,003Lux (F1.2), f=3,6mm, DC12V, 32х32х27mm | 60 | 50
7 | SK-1004XC/2,45/2,96/6/8/12/16 | SUN KWANG | 1/3" SONY CCD, 400TVL, 0,003Lux (F1.2),f=2,45/2,96/6/8/12/16mm, DC12V, 32х32х27mm | 61 | 53
8 | SK-M201/2,45/2,96/12/16 | SUN KWANG | 1/3" SONY CCD, 570TVL, 0,09Lux(F1.2), f=2,45/2,96/12/16mm, DC12V, 32х32х27mm | 65 | 58
9 | SK-M201X | SUN KWANG | 1/3" SONY CCD, 570TVL, 0,003Lux(F1.2), f=3,6mm, DC12V, 32х32х27mm | 67 | 66
ЦВЕТНЫЕ
1 | IM-СM1004/3,6 | STS | 1/3" SONY CCD, 420TVL, 0,3Lux, f=3,6mm,DC12V/150мА, 32x32mm, день/ночь. | 40 | 36
2 | STS-C116/3,6/6 | STS | 1/3" SONY HQ1 CCD, 540TVL, 0,5Lux, f=3,6/6mm, DC12V/180мА, 32x32mm, день/ночь. | 71 | 60
3 | STS-C104/2,8/3,6/6/8/12/16 | STS | 1/3" Sharp CCD, 420TVL, 1Lux, f=2,8/3.6/6/8/12/16mm,DC12V/140мА, 32x32mm | 32 | 29
2.1.2. В КВАДРАТНОМ КОРПУСЕ
ЧЕРНО-БЕЛЫЕ
1 | STS-114SQ | STS | 1/3" SONY CCD, 420 TVL, 0.05 Lux, f=3.6mm, DC-12, корпус 30х30mm. В комплекте кабель 4 м. | 40 | 36
2 | SK-2005/3.6 | SUN KWANG | 1/3" SONY CCD, 400TVL, 0,1Lux(F1.2), f=3,6мм, DC12V, 31х31х31mm, метал.корпус. | 36 | 32
3 | SK-2005A/3.6 | SUN KWANG | 1/3" SONY CCD, 400TVL, 0,05Lux, f=3,6mm, DC12V, 31х31х31mm, + аудиоканал (микрофон), метал.корпус. | 37 | 33
2.1.3. В ЦИЛИНДРИЧЕСКОМ КОРПУСЕ
ЧЕРНО-БЕЛЫЕ
1 | STS-210 | STS | 1/3" SONY CCD, 420TVL, 0.1Lux, f=3,6/6/8mm, герм., DC12V/120мА, D=19mm, L=60mm, метал., кронштейн. | 48.75 | 41.25
2 | STS-210Х | STS | 1.3" SONY CCD, 420TVL, 0.003 Luxe, f=3.6mm,герм., DC12V/130мА,D=19mm, L=60, метал., кронштейн. | 72 | 68
3 | KPC-190DV | KT&C | ВИДЕОГЛАЗОК, 1/3" SONY CCD, 420TVL, 0,1Lux(F1.2), метал. цилиндр, угол обзора 170° | 60 | 48
4 | KPC-190SB | KT&C | 1/3" SONY CCD, 420TVL, 0,1Lux(F1.2), f=3,6mm, DC12V, D=19 mm, L=51 mm, метал., кронштейн. | 48 | 45
5 | KPC-190SW | KT&C | Аналог KPC-190SB, f=3.6/6//8mm, герм, D=19 mm, L=60 mm, кронштейн | 52 | 46
6 | KPC-190SW/6/8 | KT&C | Аналог KPC-190SB, f=6/8mm, герм, D=19 mm, L=60 mm,кронштейн | 53 | 47
ЦВЕТНЫЕ
1 | STS-C230 | STS | 1/3" SONY CCD, 420TVL, 0,8Lux, f=3,6/6,0mm,DC12V/180мА, D=24mm, L=64mm, герметичный корпус, кронштейн. | 56.55 | 47.85
2 | STS-C230VF | STS | 1/3" SONY CCD, 420TVL, 0,8Lux, f(вариофокал)=4-9mm, DC12V/160мА, D=26mm, L=100mm, IP-65, кронштейн. | 90 | 82
3 | KPC-190CH6 | KT&C | Аналог KPC-190CW, 380TVL, 1 Lux, f=3.7, PH, конус,DC12V | 102 | 92
4 | STS-C216/3,6 | STS | 1/3" SONY Super HAD II , 550TVL, 0,3Lux, f=3,6mm, DC12V/180мА, день/ночь. D=24mm, L=64mm, герметичный корпус, кронштейн. | 79.3 | 67.1
2.1.4. КУПОЛЬНЫЕ
ЧЕРНО-БЕЛЫЕ
1 | STS-410/3,6 | STS | 1/3" Sony CCD, 420TVL, 0.05 Lux, f=3.6mm, DC-12V, D-100mm (чёрный) | 35.75 | 30.25
2 | STS-416/3,6 | STS | 1/3" Sony CCD, 570TVL, 0.05 Lux, f=3,6mm, DC-12V, D-100mm (шнур в компл. с разъёмами), купол пластик. | 71.5 | 60.5
3 | STS-416VF | STS | 1/3" Sony CCD, 570TVL, 0.05 Lux, f(вариофокал)=2.8-11mm, DC-12V(180mA), купол пластик, D=120mm, три степени свободы (чёрный) | 93.6 | 79.2
ЦВЕТНЫЕ
1 | DS-2CC532P/3,6 | Hikvision | 1/4” CMOS. Автоматическое переключение режимов День / Ночь.480ТВЛ. 0.1Люкс @ F1.2 | 27 | 24.2
2 | STS-C410/3,6 | STS | 1/3" Sony CCD, 420TVL, 0.3 Lux, f =3.6mm, DC-12V, D=100mm (шнур в комплекте с разъёмами), чёрный корпус | 47.45 | 40.15
3 | STS-C410VF/4-9 | STS | 1/3'' Sony CCD, 420TVL, 0.3Lux, DC12V, D=123mm, чёрный корпус | 58.5 | 49.5
4 | STS-C410IR | STS | 1/3" Sony CCD, 420TVL, 0.8 Lux, f =3.6/6mm, ИК-до 20м, DC-12V/350мА, D=110mm, купол метал., 3 ст. свободы. | 61.1 | 63
5 | STS-C416/3,6 | STS | 1/3" SONY 960H Ex-view HAD II CCD, SONY Effio-E DSP, 650 TVL цвет/700 TVL ч/б. 0.1Lux цвет/LLX ч/б. f=3,6. OSD меню. BLC/HBLC (засветка фар), ATR (аналог WDR), 2D-NR шумоподавление, регулилруемый режим день/ночь и баланс белого. cable OSD (Effio) в комплект НЕ ВХОДИТ, русское меню, D=80мм. DC12V/70мА, цвет черный/белый | 61.1 | 51.7
6 | STS-C416VF/2,8-11 | STS | 1/3" SONY 960H Ex-view HAD II CCD, SONY Effio-E DSP, 650 TVL цвет/700 TVL ч/б. 0.1Lux цвет/LLX ч/б. f =2.8-11mm (вариофокал). OSD меню. BLC/HBLC (засветка фар), ATR (аналог WDR), 2D-NR шумоподавление, регулилруемый режим день/ночь и баланс белого. cable OSD (Effio) в комплект НЕ ВХОДИТ, русское меню, D=125мм, DC12V/70мА, три степени свободы, цвет черный/белый | 88.4 | 74.8
7 | STS-C416/2,96/6/8/12 | STS | 1/3" Sony HQ1 CCD, 540TVL, 0.5 Lux, f =2,96/6/8/12mm, D=100mm(кабель с разъёмами BNC+DC в комплекте), DC12V/180мА, 32х32мм, день/ночь, чёрный/белый корпус | 70 | 61.6
8 | SVS-31APH | Kedajika | 1/3 Sony Exview CCD 0.05 Люкс 520 ТВ линий 12v 100mA IR ON 250 mA Купольная цветная видеокамера высокого разрешения, имеет встроенную инфракрасную подсветку, вариофокальный объектив. | 66.85 | 60.77
9 | STS-C510SI /3,6 | STS | 1/3" Sony CCD, 420TVL, 0.8 Lux, f =3.6mm, ИК до 15 м, DC-12V/250mA, металлический врезной корпус, дизайн точечного светильника. | 78 | 66
10 | TDC-427QSD1 | MC | 1/3" Sony CCD, 580TVL, 0 Lux, f=3.6mm, DC-12V | 70.2 | 63.8
11 | TDC-512S4D3 | MC | 1/3" Sony CCD, 600TVL, 0.12 Lux, f=6mm, DC-12V | 85 | 77
12 | TDC-2104AD1 | MC | 1/3" CMOS, 540TVL, 0.1 Lux, f=3.6mm, DC-12V | 46 | 41.8

## Видеокамеры IMPREZA
2.2. ВИДЕОКАМЕРЫ IMPREZA |  |  |  | I | II
2.2.1.ВИДЕОКАМЕРЫ КУПОЛЬНЫЕ
ЦВЕТНЫЕ
1 | IM-CD1004VP | IMPREZA | 1/3" SONY CCD, 420TVL, 0,3Lux, день/ночь, F=3,6mm, IP=66, антивандальная(метал), D=110мм, DC-12V/180мА. | 61.53 | 58.85
2 | IM-CD1006VP | IMPREZA | 1/3" SONY SUPER HAD II CCD, 600ТВЛ,f=3.6/12/2.96/6/8 мм ,OSD меню ,"переворот изображ", LLX, позоновое регулир. BLC, компенсация засветки фар (HSBLC), регулируемый режим День/Ночь, D-WDR, "приват зоны", детектор движ, 2DNR , AWB, AGC,FL-Less,IP=66, антивандальная(метал), D=110мм, DC-12V/200мА | 92 | 88
3 | IM-CD1006 VF A1 | IMPREZA | 1/3" SONY Super HAD II ССD, SAMSUNG A1 DSP, 600 TVL, LLX (Sence-Up), AI, OSD, AWB, AGC, SBLC, 3D-DNR, DIS, PIP, D-ZOOM,Flickerless, Детектор движ, Приват.зоны, Зеркальное отображ, 12VDC, | 143.75 | 137.5
2.2.2.ВИДЕОКАМЕРЫ НАРУЖНОЙ УСТАНОВКИ
ЧЕРНО-БЕЛЫЕ
1 | IM-S1004 | IMPREZA | 1/3" SONY CCD, 420TVL, 0,05Lux, f=3,6/2,96/6/8/12mm, DC12V/140мА, IP-67, t=−30…+60°С, козырек, кронштейн. | 48.3 | 46.2
2 | IM-S1004 IR | IMPREZA | 1/3" SONY CCD, 420TVL, 0.05 Lux, f=2,96/3.6/6/8/12mm, DC-12V/450мА, IP-67, t= -30...+60°C, ИК - до 30м, козырёк, кронштейн. | 59.8 | 57.2
3 | IM-S1004 VF | IMPREZA | 1/3" SONY CCD, 420TVL, 0,05Lux, f=2,8-11mm(вариофокал), DC12V/140мА, IP-67, t=−30…+60°С,козырек, спецкронштейн. | 80.5 | 77
4 | IM-S1004 IR VF | IMPREZA | 1/3" SONY CCD,420TVL, LLX, f=2,8-12mm(вариофокал ), ИК подсветка - до 30м, козырёк, кронштейн. | 102.93 | 98.45
5 | IM-S1004X | IMPREZA | 1/3" SONY CCD, 420TVL, LLX, f=3,6/6/2,96mm DC12V/180мА, IP-67, t=−30…+60°С, козырек, кронштейн. | 80.5 | 77
6 | IM-S1006 | IMPREZA | 1/3" SONY CCD, 570TVL, 0,05Lux, f=3,6mm, DC12V/160мА, IP-67, t=−30…+60°С, козырек, кронштейн. | 91.43 | 87.5
7 | IM-S1006 IR | IMPREZA | 1/3" SONY CCD, 570TVL, 0.05 Lux, f=2.96/3.6/6/8/12mm, DC-12V/450мА, IP-67, t= - 30...+ 60°C, ИК -до 30 м, козырёк, кронштейн. | 97.75 | 93.5
8 | IM-S1006 VF | IMPREZA | 1/3" SONY CCD, 570 TVL,0,05Lux, f=2,8-11mm(вариофокал), DC12V/160мА, IP-67, t=−30…+60°С, козырек, спецкронштейн. | 118.45 | 113.3
9 | IM-S1006 IR VF | IMPREZA | 1/3" SONY CCD,570TVL, LLX, f=2,8-12mm(вариофокал ), ИК подсветка-до 30м, козырёк, кронштейн. | 140.88 | 134.75
10 | IM-S1006X | IMPREZA | 1/3" SONY CCD, 570TVL,LLX,f=2,96/3,6/6/8/12mm DC12V/180мА, IP-67, t=−30…+60°С, козырек, кронштейн. | 111.5 | 106.7
11 | IM-S1006X IR /3,6 | IMPREZA | 1/3" SONY CCD, 570TVL, LLX, f=2,96/3,6/6/8/12mm, DC-12V/450мА, IP-67, t= -30...+60°C, ИК - до 30м, козырёк, кронштейн. | 132.83 | 127.05
12 | IM-S1006X VF | IMPREZA | 1/3" SONY CCD,600TVL, LLX, f=2,8-11mm(вариофокал ), DC12V,IP67,t=-30...+60*С, козырёк, спец.кронштейн | 142.03 | 135.85
ЦВЕТНЫЕ
1 | IM-CS1004 | IMPREZA | 1/3" SONY CCD, 420TVL, 0,3Lux, f=3,6/2,96/3,6/6/8/12/16mm, DC12V/160мА, IP-67, t=-30…+60°С, козырек, кронштейн. | 58.08 | 55.55
2 | IM-CS1004 IR | IMPREZA | 1/3" SONY CCD, 420TVL, 0.3 Lux, f=2,96/3,6/6/8/12 mm, DC-12V/500мА, IP-67, t= -30...+60°C, ИК - до 30м, козырёк, кронштейн. | 71.3 | 68.2
3 | IM-CS1004 VF | IMPREZA | 1/3" Sony CCD, 420 TVL, 0.3 Lux, день/ночь f=2,8-11mm (вариофокал), DC12V/180мА, IP-66, козырёк, спец. кронштейн. | 93.73 | 89.65
4 | IM-CS1004 IR VF | IMPREZA | 1/3" SONY SUPER HAD II CCD,420TVL, LLX, f=2,8-12mm(вариофокал ), ИК подсветка-до 30м,козырёк,кронштейн. | 115.58 | 110.55
5 | IM-CS1006 | IMPREZA | 1/3" SONY SUPER HAD II CCD, 600ТВЛ,f=3.6/12/2.96/6/8 мм ,OSD меню ,"переворот изображ", LLX, позоновое регулир. BLC, компенсация засветки фар (HSBLC), регулируемый режим День/Ночь, D-WDR, "приват зоны", детектор движ, 2DNR , AWB, AGC,FL-Less, DC12V/200мA. | 90.85 | 86.9
6 | IM-CS1006 IR | IMPREZA | 1/3" SONY SUPER HAD II CCD, 600ТВЛ,f=3.6/12/2.96/6/8 мм ,OSD меню ,"переворот изображ", LLX, позоновое регулир. BLC, компенсация засветки фар (HSBLC), регулируемый режим День/Ночь, D-WDR, "приват зоны", детектор движ, 2DNR , AWB, AGC,FL-Less, DC12V/200мA, ИК до 30м. | 102.35 | 97.9
7 | IM-CS1006 VF | IMPREZA | 1/3" SONY SUPER HAD II CCD, 600ТВЛ, f=2,8-11 мм , OSD меню ,"переворот изображ", LLX, позоновое регулир. BLC, компенсация засветки фар (HSBLC), регулируемый режим День/Ночь, D-WDR, "приват зоны", детектор движ, 2DNR , AWB, AGC,FL-Less, DC12V/200мA. Козырек, кронштейн. | 126.5 | 121
8 | IM-CS1006 IR VF | IMPREZA | 1/3" SONY SUPER HAD II CCD, 600ТВЛ, f=2.8-11 мм , OSD меню ,"переворот изображ", позоновое регулир. BLC, компенсация засветки фар (HSBLC), регулируемый режим День/Ночь, D-WDR, "приват зоны", детектор движ, 2DNR , AWB, AGC,FL-Less, DC12V/400мA. ИНТЕЛЕКТУАЛЬНАЯ ИК подсветка-до 30м,козырёк,кронштейн. | 156.98 | 150.15
9 | IM-CS1006 OSD | IMPREZA | 1/3" SONY SUPER HAD II, 580ТВЛ,f=3.6/2,96/6/8/12/16 мм день/ночь ,OSD меню ,"переворот изображ", режим "Sens-UP LLX ", позоновое регулир. BLC, компенсация засветки фар (HSBLC), регулируемый режим День/Ночь, D-WDR, "приват зоны", детектор движ, 3DNR , AWB, AGC,FL-Less, DC12V/200мA. Русское меню, козырек, кронштейн. | 102.35 | 97.9
10 | IM-CS1006 VF OSD | IMPREZA | 1/3" SONY SUPER HAD II CCD, 580ТВЛ, f=2.8-12мм день/ночь ,OSD меню ,"переворот изображ", режим "Sens-UP LLX ", позоновое регулир. BLC, компенсация засветки фар (HSBLC), регулируемый режим День/Ночь, D-WDR, "приват зоны", детектор движ, 3DNR , AWB, AGC,FL-Less, DC12V/200мA. Русское меню, козырек, кронштейн | 138 | 132
11 | IM-CS1006 VF A1 | IMPREZA | 1/3" SONY Super HAD II ССD, SAMSUNG A1 DSP, 600 TVL, LLX (Sence-Up) f=2.8-12мм , AI, OSD, AWB, AGC, SBLC, 3D-DNR, DIS, PIP, D-ZOOM,Flickerless, Детектор движ, Приват.зоны, Зеркальное отображ, 12VDC, козырек, кронштейн. | 178.25 | 170.5

## В_к наружные
2.3. ВИДЕОКАМЕРЫ НАРУЖНОЙ УСТАНОВКИ |  |  |  | I | II
ЧЕРНО-БЕЛЫЕ
1 | STS-300/3,6 | STS | 1/3" LG CCD, 420TVL, 0,1Lux, f=3,6 mm, ИК-30м, DC12V/400мА, IP-66, козырек (кронштейн ВМ-05 отдельно) | 41 | 37
2 | STS-300/3,6/6/8/12 | STS | 1/3" LG CCD, 420TVL, 0,1Lux, f=16/12/8/6mm, ИК-30м, DC12V/400мА, IP-66, козырек, кронштейн | 48.75 | 41.25
2 | STS-316 | STS | 1/3" SONY CCD, 600TVL, 0,05Lux, f=3,6mm, ИК-35м, DC12V/420мА, IP-66,козырек, кронштейн. | 83.2 | 70.4
3 | STS-316VF | STS | 1/3" SONY CCD, 600 TVL, 0.05Lux, f=3.5-8mm (вариофокал, регул. внешняя), ИК-до 30м, DC=12V, IP-66, козырёк, кроннштейн | 105.3 | 89
4 | EVC-S1004IR | STS | 1/3" SONY CCD, 420TVL, 0.05 Lux, f=2,96/3.6/6/8mm, DC-12V/450мА, IP-67, t= -30...+60°C, ИК - до 30м, козырёк, кронштейн. | 62 | 54
5 | EVC-S1004VF/2,8-11 | STS | 1/3" SONY CCD, 420TVL, 0,05Lux,f=2,8-11mm(вариофокал), DC12V/140мА, IP-67, t=−30…+60°С,козырек, спецкронштейн. | 80 | 71
6 | EVC-S1006IR | STS | 1/3" SONY CCD, 600TVL, 0.05 Lux, f=2.96/3.6/6mm, DC-12V/450мА, IP-67, t= - 30...+ 60°C, ИК -до 30 м, козырёк, кронштейн. | 95 | 85
7 | EVC-S1006VF/2,8-11 | STS | 1/3" SONY CCD, 570 TVL,0,05Lux, f=2,8-11mm(вариофокал), DC12V/160мА, IP-67, t=−30…+60°С, козырек, спецкронштейн. | 124 | 108
8 | KPC-230HL1/3.6 | KT&C | 1/3" SONY CCD, 420TVL, 0,1Lux(F1.2), f=3.6mm, DC12V, BLC, AWB, d=23mm, l=52mm, t=-10...+50°С, козырек, кронштейн. | 58 | 52
9 | KPC-230HL1/6/8/12 | KT&C | 1/3" SONY CCD, 420TVL, 0,1Lux(F1.2),f=6,8,12mm, DC12V,BLC,AWB, d=23mm, l=52mm, t=-10...+50°С, козырек, конштейн. | 59 | 53
10 | VB 32BH-HVF | Vision Hi -Tech | 1/3", SONY CCD, 600TVL, 0.05Lux/F=2,0, f=4-9mm(вариофокал)герметичная, козырёк, кронштейн, цвет корпуса -белый | 118 | 109
ЦВЕТНЫЕ
1 | DP-12AP | Kedajika | 1/3" SONY CCD, 420TVL, 0,8Lux,f=3,6/8mm,ИК-25м, козырек, кронштейн. | 51 | 46.2
2 | STS-C310 | STS | 1/3" SONY CCD, 420TVL, 0,8Lux,f=3,6/6/8/12mm,ИК-25м,DC12V/500мА,IP-66, козырек, кронштейн. | 55.9 | 47.3
3 | STS-C310VF | STS | 1/3" SONY CCD, 420TVL, 0,8Lux,f=3,5-8mm (вариофокал, внешн. регул), ИК-до 30м,DC12V/600мА,IP-66, козырек, кронштейн. | 87.1 | 73.7
4 | TC-E6540NS | Tiandy | Видеокамера наружной установки цветная. COLOR 1/3'' CCD. 540TVL. 0Lux. f=3,5-8mm (вариофокал, внешн. регул), ИК-до 40м | 96.9 | 88.1
5 | STS-C316VF | STS | 1/3" SONY CCD, 520TVL, 0,8Lux,f=3,5-8mm (вариофокал, внешн. регул), ИК-до 30м DC12V/600мА, IP-66,козырек, кронштейн. | 120.9 | 102.3
6 | TEC-254QL | MC | 1/3'' Sony CCD, 540TVL, 0 Lux, DC12V, f=6mm, ИК-25м, козырек, кронштейн. | 97 | 88
7 | TEC-236QLS2 | MC | 1/3'' Sony CCD, 600VL, f=6mm, 0Lux, DC12V, ИК-36м, козырек, кронштейн. | 110 | 100
8 | TC-E50FNS | Tiandy | Видеокамера наружной установки цветная TC-E50FNS, антивандальная. COLOR 1/3'' CCD. F=3.7мм. 420TVL. 0,8Lux. DC12V/120мА | 49.12 | 44.65
9 | EVC-С210VP | STS | 1/3" SONY CCD, 420TVL, 0,3Lux, день/ночь, F=3,6mm, IP=66, D=110мм, DC-12V/180мА. Вандалозащищенная. | 67 | 59
10 | EVC-С216VP | STS | 1/3" SONY HQ1 CCD, 550TVL, 0,3Lux, день/ночь, f=3,6mm, IP=66, антивандальная(метал), D=110мм, DC-12V/200мА | 104 | 77
11 | EVC-CS1004 | STS | 1/3" SONY CCD, 420TVL, 0,3Lux, f=16/12/3,6/6/8mm, DC12V/160мА, IP-67, t=-30…+60°С, козырек, кронштейн. | 64 | 55
12 | EVC-CS1004IR | STS | 1/3" SONY CCD, 420TVL, 0.3 Lux, f=2,96/3,6/6/8 mm, DC-12V/500мА, IP-67, t= -30...+60°C, ИК - до 30м, козырёк, кронштейн. | 72 | 63
13 | EVC-CS1004VF/2,8-11 | STS | 1/3" Sony CCD, 420 TVL, 0.3 Lux, день/ночь f=2,8-11mm (вариофокал), DC12V/180мА, IP-66, козырёк, спец. кронштейн. | 98 | 85
14 | EVC-CS1006 | STS | 1/3” SONY HQ1 CCD, 550TVL, 0,3Lux, f=3,6/6mm, день/ночь, t=-30…+60°С, DC12V/180мА, IP-66, козырек, кронштейн. | 112 | 96
15 | EVC-CS1006IR | STS | 1/3" SONY HQ1 CCD, 550TVL, 0.3 Lux, f=2.96/3.6/6mm, день/ночь, DC12V/550мА, IP-66, t= -30...+60°C, ИК-до 30м, козырёк, кронштейн. | 115 | 100
16 | EVC-CS1006VF/2,8-11 | STS | 1/3" Sony HQ 1 CCD, 550 Tvl, 0.3 Lux, день/ночь, f=2,8-11mm (вариофокал), DC12V/180мА, IP-66, козырёк, спецкронштейн. | 141 | 122
2.4. ТЕРМОКОЖУХИ И КРОНШТЕЙНЫ ДЛЯ ВИДЕОКАМЕР
1 | Dome-100/32*32B | STS | Купол пластик D=100мм для б/к камер 32х32мм, черный | 3.9 | 3.3
2 | Dome-100/32*32W | STS | Купол пластик D=100мм для б/к камер 32х32мм, белый | 3.9 | 3.3
3 | Dome-100VP | STS | Купол антивандальный IP 66, для б/к камер до 38х38мм, метал. | 18.2 | 17
4 | Dome-3D | STS | Купол пластиковый, D=110мм, для камер 32х32,32х38мм. С вариофокальным объективом, 3 степени свободы, цвет белый | 15.6 | 12
5 | FH-7154H (220V) с BA-05 | EVERFOCUS | Термокожух 220 В, 410х118х107 мм, окрашеный в комплекте с кронштейном | 37.7 | 31.9
6 | FH-7154H (12V) с BA-05 | EVERFOCUS | Термокожух 12 В, 410х118х107 мм, окрашеный, в комплекте с кронштейном | 37.7 | 31.9
7 | STS-BOX-100IR | STS | Термокожух для б/к камер 32*32мм и 38*38мм, ИК модуль-30м, кронштейн, козырёк, L=100мм, DC12V/300мА | 24.7 | 22
8 | BМ-02 | STS | Кронштейн метал., серебристый, с регул. положения, В/К, L=100mm. | 7 | 6.05
9 | BA-03/S | STS | Кронштейн с регул.положения камеры,пластм.,,для внут.установки, L=155mm, нагр.3,5кг | 5.2 | 4.4
10 | ВМ-05 | STS | Кронштейн метал., серебристый, с регул. положения | 8 | 7

## Видеокамеры CNB
2.5. ВИДЕОКАМЕРЫ CNB |  |  |  | I | II
ВИДЕОКАМЕРЫ НАРУЖНОЙ УСТАНОВКИ ЦВЕТНЫЕ
1 | CNB-WBL21S | CNB | 1/3" SONY Super HAD II, 600 TVL(BW 650TVL) LLX (B/W), f=3.8 /6mm, Day/Night, ИК-подсветка (18 СД, 850 нм, 30 град., 15 м), IP66, DC12В/600мА, Ø50мм. | 120.75 | 115.5
2 | CNB-WCL21S | CNB | 1/3" SONY Super HAD II, 600 TVL(BW 650TVL) LLX (B/W), f=3.8 /6mm, Day/Night, ИК-подсветка (36 СД, 850 нм, 30 град., 30 м), IP66, DC12В/600мА, Ø50мм. | 138 | 132
3 | CNB-WCM 21VF | CNB | 1/3" SONY Super HAD CCD II,600 TVL(BW 650TVL), 0Lux (ИК 18СД) , AI, f=3,8~9,5mm, затвор 1/50-1/120000 (ручная настройка), Day&Night(ИК-фильтр механический), SDNR (4 уровня),AWB,AGC On/Off, SBLC (4 уровня), Flickerless On/Off, Motion Detection (4 программируемых зоны), Privacy Zone (4 программируемых зоны), зеркальное отображение (горизонтальное),d= 65мм, DC12В/600мA. | 213.9 | 204.6
4 | CNB-VBM21VF | CNB | 1/3" SONY CCD, 600 TVL(BW 650TVL), Антивандальный. f=2.8-12mm, 0.1Lux, экранное меню , SDNR , AWB, AGC On/Off, SBLC On/Off, Flickerless On/Off, Motion Detection, Privacy Zone , Mirror, 3 оси поворота , D=100мм, DC12В/180мA. | 197.8 | 189.2
5 | CNB-ВE3315PVR | CNB | 1/3" SONY Super HAD CCD,550TVL, 0,3Lux(цвет)/0Lux(ИК),f=3,8-9,5mm, AI, ИК до 40м (42СД), Day&Night(ИК-фильтр убираемый),AGC,BLC,AWB, наружные регулировки объектива, доп.видеовыход, встроенный подогрев и вентилирование, t=-30…+50, подвод кабеля внутри кронштейна, доп.монтажное крепление на стену, AC24V/DC12V, 1.4A | 283.82 | 271.48
ВИДЕОКАМЕРЫ КУПОЛЬНЫЕ ЦВЕТНЫЕ
1 | CNB-DJL11S | CNB | 1/3" High Sensitivity CCD, 420 TVL, f=3.8mm, 0.05Lux, AWB, AGC, SBLC, Flickerless, 3-Axis, 68m Dome Size | 55.2 | 52.8
2 | CNB-DJL 21S | CNB | 1/3" SONY EX-view CCD, 600 TVL, f=3.8mm, 0.05Lux, AWB, AGC, SBLC, Flickerless, 3-Axis, 68m Dome Size | 80.5 | 77
3 | CNB-DBM21S | CNB | 1/3" Format CCD Imager, 600 TVL(BW 650TVL), f=3.8mm, 0.1Lux, экранное меню (English), SDNR (4 уровня), AWB, AGC On/Off, BLC On/Off, Flickerless On/Off, Motion Detection (4 программируемых зоны), Privacy Zone (4 программируемых зоны), зеркальное отображение (горизонтальное), 3 оси поворота камеры, 92мм, 370гр, DC12В/180мA. | 86.25 | 82.5
4 | CNB-DBM21VF | CNB | 1/3" SONY Super HAD CCD II,600 TVL(BW 650TVL), 0.01Lux (B/W), AI, f=2.8~10.5mm, затвор 1/50-1/120000 (ручная настройка), Day&Night(ИК-фильтр механический), SDNR (4 уровня),AWB,AGC On/Off, SBLC (4 уровня), Flickerless On/Off, Motion Detection (4 программируемых зоны), Privacy Zone (4 программируемых зоны), зеркальное отображение (горизонтальное), 3 оси поворота камеры, 92мм, 370гр, DC12В/180мA. | 143.75 | 137.5
5 | CNB-LJL21S | CNB | 1/3" SONY Super HAD II, 600 TVL(BW 650TVL) LLX (B/W), f=3.8 /6mm, Day/Night, ИК-подсветка (25 СД, 850 нм, 30 град., 25 м), IP66, DC12В/400мА, Ø70мм. | 147.2 | 140.8
ВИДЕОКАМЕРЫ БЕЗ ОБЪЕКТИВА ЦВЕТНЫЕ
1 | СNB-BBM21 | CNB | 1/3" SONY Super HAD II, 600 TVL(BW 650TVL) LLX (B/W) , AI, ВNR, 0.01Lux (B/W), OSD, AWB, AGC, SBLC, Flickerless, Детектор движ, Приват.зоны, Зеркальное отображ, 12VDC, RS-485(Pelco-D, CNB) | 119.6 | 144.4
2 | CNB-BBM21F | CNB | 1/3" SONY Super HAD II, 600 TVL(BW 650TVL) LLX (B/W) Убираемый ИК-фильтр , DNR, OSD, AWB, AGC, SBLC, Flickerless, Детектор движ, Приват.зоны, Зеркальное отображ, 12VDC, RS-485(Pelco-D, CNB) | 149.5 | 143
ВИДЕОКАМЕРЫ С ТРАНСФОКАТОРОМ
1 | CNB-ZBN21Z27 | CNB | 1/4” SONY Super HAD CCD, 580 ТВЛцвет/600 ТВЛ ч-б, 0.5 Lux(День)/0,1 Lux(Ночь), Day&Night(электронный), SDNR (4 уровня),AWB,AGC On/Off, SBLC (4 уровня), Flickerless On/Off, Motion Detection, Privacy Zone, зеркальное отображение, оптический 27-ми кратный трансфокатор (f=3.6~97.2 мм), 10-ти кратный цифровой ZOOM, автофокус, RS-485 (Pelco-D), PTZ, DC12В/390 мА, 63х62х120 мм. | 287.5 | 275
КРОНШТЕЙНЫ
1 | CNB-WMB80 | CNB | Кронштейн пластиковый, серебристый, с регул.положения в/к, L=151mm. | 7.25 | 6.93

## В_к без объектива
2.6. ВИДЕОКАМЕРЫ БЕЗ ОБЪЕКТИВА |  |  |  | I | II
ЧЕРНО-БЕЛЫЕ
1 | HICB341H | HITRON | 1/3" SONY CCD, 570 TVL,0.08Lux, VD/DD, BLC, DC 12V | 94 | 85
ЦВЕТНЫЕ
1 | STS-C616 | STS | 1/3" Sony HQ1, 550TVL, 0.3Lux, C/CS mount, VD/DD, S/N-48dB, EE/AI, День/Ночь, BLC, AGC, DC-12/170мА, 60x55x80 | 104 | 90
2.7. ОБЪЕКТИВЫ
2.5.1. ССTV ОБЪЕКТИВЫ С РУЧНОЙ ДИАФРАГМОЙ
1 | STS-M-2,8-12 | STS | 1/3'', варифокал f=2,8-12 mm, F1,4, ручная диафрагма, CS-mount | 32 | 26
2 | STS-BL-2,8-11 | STS | 1/3", вариофокал f=2.8,-11,F=1.4,ручная диафрагма,M12 крепёж | 32 | 30
3 | STS-BL-4-9 | STS | 1/3'', варифокал f=4-9 mm, F1,6, ручная диафрагма, М12 | 24 | 20
4 | STS-BL-6-22 | STS | 1/3'', варифокал f=6-22 mm, F1,6, ручная диафрагма, М12 | 30 | 25
2.5.2. ССTV ОБЪЕКТИВЫ С АВТОДИАФРАГМОЙ
1 | STS-V-2,8-12DC | STS | 1/3", варифокал f=2,8-12mm, автодиафрагма, Direct-Drive, F1.4, CS-mount | 46 | 37
2 | STS-V-6-60 DC | STS | 1/3", варифокал f=6-60mm, автодиафрагма, Direct- Drive, F1.6, CS-mount | 58 | 46
3 | STS-V-2,8-12DCIR | STS | 1/3", варифокал f=2,8-12mm, автодиафрагма, Direct-Drive, F1.4, адаптация под ИК диапазон, CS-mount | 62 | 53
4 | STS-V-5-100DC | STS | 1/3", варифокал f=5-100mm,автодиафрагма,Direct- Drive, F1.8, CS-mount | 94 | 80
5 | STS-V-3,5-8DCIR | STS | 1/3", варифокал f=3,5-8mm, автодиафрагма, Direct Drive, F1.2, адаптация под ИК диапазон, CS-mount | 52 | 46
6 | TG2Z3514FCS | COMPUTAR | 1/3", варифокал f=3.5-8.0мм, F1.4, автодиафрагма, Direct Drive, адаптация под ИК диапазон, CS-mount | 59.8 | 57.2
7 | TG4Z2813FCS-IR | COMPUTAR | 1/3", варифокал f= 2.8-12мм, F1.3, автодиафрагма, Direct Drive, адаптация под ИК диапазон, CS-mount | 82.8 | 79.2
8 | TG10Z0513FCS | COMPUTAR | 1/3", варифокал f= 5-50мм, F1.3, автодиафрагма, Direct Drive, асферический, CS-mount | 102.35 | 97.9

## IP-видеокамеры
2.8. IP-ВИДЕОКАМЕРЫ HIKVIZION |  |  |  | I | II
1 | DS-2CD7153-E | Hikvision | H.264 / MJPEG Дуальный поток сжатия (DualStream),Высокое разрешение записи до 2MP 1600x1200 (для DS-2CD7153-E), Вандалозащищенный мини-корпус,H.264 / MPEG4 Два потока видео (DualStream) видеосжатия в режиме реального времени HD720P/4CIF/DCIF/2CIF/CIF/QCIF,ONVIF стандарт (для DS-2CD7133-E), ONVIF и PSIA стандарты (для DS-2CD7153-E). | 271 | 246.4
2 | DS-2CD853F-E | Hikvision | Разрешение 2 Мпикс. H.264 / MJPEG Дуальный поток.(DualStream) видеосжатия. CMOS-матрица. Поддержка карт SD/SDHC до 32 Гб.Поддержка PoE.ONVIF и PSIA стандарты | 358.2 | 325.6
3 | DS-2CD852MF-E | Hikvision | Встроенная Linux ОС.Аппаратное сжатие DaVinci TI.H.264 / MPEG4 Два потока видео (DualStream) видеосжатия. Высокое разрешение видеопросмотра: UXGA (1600x1200 pixels) SDHC карта для локального хранения. Детектор движения с оповещением оператора | 358 | 325.6
4 | DS-2CD892P-IR3 | Hikvision | Высокопроизводительная ПЗС матрица Sony.Встроенная Linux ОС.Аппаратное сжатие DaVinci TI H.264 / MPEG4 Два потока видео (DualStream) видеосжатия реал.вр. HD720P/4CIF/DCIF/2CIF/CIF/QCIF.Поддержка переменных скорости передачи в битах и кадровой скорости.Поддерживается IE client для сетевого просмотра | 356.1 | 323.7
5 | HV4510M-MPIR | Hikvision | 1/2", варифокал f= 4-10мм, F1.6C, автодиафрагма, адаптация под ИК диапазон | 88.6 | 80.54

## Zoom_SD
2.9. ВИДЕОКАМЕРЫ ЦВЕТНЫЕ SPEED DOME
2.9.1. НАРУЖНОЙ УСТАНОВКИ
1 | HCV850PNZ1S7 | HITRON | Mini Speed Dome,1/4" SONY Super HAD CCD, 480TVL (цвет) / 530TVL (ч/б), 0,5Lux (цвет)/0,05Lux (ч/б)/0,001Lux (Low Shutter), Day&Night (убираемый ИК-фильтр), оптический 22хZoom, угл.скорость до 375гр/с, 60 предуст(в т.ч.zoom), поворот по гор.360гр, по верт.90гр, упр-е по RS-485, 12V/24V, АНТИВАНДАЛЬНОЕ ИСПОЛНЕНИЕ, IP66 | 910 | 774
2 | TC-D6622AW | Tiandy | 1/4" SONY Super HAD CCD,480 TVL,1,0Lux/0,01 Lux, оптический 22хZoom, Vp-p75 ohms | 467 | 427
2.9.2. ВНУТРЕННЕЙ УСТАНОВКИ
1 | HID2404SME11P | HITRON | 1/4" SONY Ex-view HAD Color CCD, 470TVL, 0,7Lux (цвет)/0,01Lux (ч/б), Day&Night (убираемый ИК-фильтр),оптический 18хZoom, угл.скорость до 380гр/с, 256 предуст(в т.ч.zoom), поворот по гор.360гр, по верт.90гр, упр-е по RS-485, 24V | 1236 | 1055
2 | HID2404SSE11P | HITRON | 1/4" SONY Ex-view HAD Color CCD, 470TVL, 1Lux (цвет)/0,01Lux (ч/б), Day&Night (убираемый ИК-фильтр), оптический 26хZoom, угл.скорость до 380гр/с, 256 предуст(в т.ч.zoom), поворот по гор.360гр, по верт.90гр, упр-е по RS-485, 24V | 1396 | 1208
3 | HF3C35CP | HITRON | 1/4" SONY Had Color CCD,540 TVL, 1Lux(цвет)/0,1Lux(ч/б)/0,01(Low Shutter), Day&Night(убираемый ИК-фильтр),оптический 35хZoom,угл.скорость до 380 гр/с, 240 предуст(в т.ч. zoom),стабилиз. изображения, поворот по гор.360гр.,по верт. 90гр.,управление по RS-485,24V. | 1574 | 1353
4 | TC-D3600BH | Tiandy | 1/4" SONY Super HAD CCD 480TVL F3.9mm~85.8mm оптический 22хZoom 0.01 Lux 1Vp-p75 ohms упр-е по RS-485, 24V | 389 | 362
5 | HID2404HTE11P | HITRON | 1/4" SONY Super HAD CCD, 470TVL, 1Lux/0,02Lux (режим Low Shutter), оптический 22хZoom, угл.скорость до 380гр/с, 256 предуст(в т.ч.zoom), поворот по гор.360гр, по верт.90гр, упр-е по RS-485, 24V | 940 | 823
6 | HF3S18BP | HITRON | 1/4" SONY Ex-view HAD color CCD,470 TVL, 0.7Lux(цвет)/0,01Lux(ч/б), Day&Night(убираемый ИК-фильтр),оптический 18хZoom,угл. скорость до 380 гр/с, 256 предуст(в т.ч. zoom), поворот по гор.360гр.,по верт. 90гр.,управление по RS-485,24V. | 1236 | 1099
7 | TC-D6622AH | Tiandy | 1/4" SONY Super HAD CCD,480 TVL,1,0Lux/0,01 Lux, оптический 22хZoom, Vp-p75 ohms | 467 | 427
8 | HF3S26BP | HITRON | 1/4" SONY Ex-view HAD color CCD,470 TVL, 1Lux(цвет)/0,01Lux(ч/б), Day&Night(убираемый ИК-фильтр),оптический 26хZoom,угл. скорость до 380 гр/с, 256 предуст(в т.ч. zoom), поворот по гор.360гр.,по верт. 90гр.,управление по RS-485,24V. | 1386 | 1230
2.9.3. ПУЛЬТЫ УПРАВЛЕНИЯ
1 | HKBD01P | HITRON | Настольный пульт управления Zoom и Speed Dome камерами Hitron и CNB, LCD, джойстик, возможность управления до 254 камер, подключение 3-х дополнительных клавиатур HKBD01P, поддержка Pelco-D, дополнительное управление DVR Hitron, встроенный J-Box, 220V, БП в комплекте, черный цвет. | 450 | 410
2 | DS-1003 KI | Hikvision | Интерфейс передачи RS-485,LCD экран 128ммx64мм Макс. длина кабеля 1200m Питание 12VDC Рабочая температура -10°C~+55° Допустимая влажность при работе 10%~90% Размер (мм) 360мм(Д)x200мм(Ш)x108мм(В) Вес 3.3 Кг | 146 | 130
3 | HID2404CZP | HITRON | Настольный пульт управления Zoom и Speed Dome камерами Hitron, LCD, джойстик, возм.упр-я до 32 камер, упр-е DVR и MUX Hitron, подключение 1-й дополнительной клавиатуры HID2404CEP/CZP, БП в комплекте, 220V | 414 | 392
4 | HID2404CEP | HITRON | Настольный пульт управления Zoom и Speed Dome камерами Hitron и CNB, встр.5" TFT экран (c видеовходом), джойстик, возм.упр-я до 254 камер, поддержка Pelco-D, подключение 3-x дополнительных клавиатур HID2404CEP/CZP, упр-е DVR и MUX Hitron, БП в комплекте, 220V | 672 | 633
2.9.4. АКСЕССУАРЫ
1 | HID2404SR | HITRON | Усилитель RS485 - конвертер RS232-485 | 164 | 160
2 | HCS251 | HITRON | Крепление для установки видеокамер HID2404xxx в подвесной потолок | 88 | 86
3 | HDH302-SH | HITRON | Кожух - полусфера для наружной установки видеокамер HID2404xxx, d=125mm, h=204mm, в комплекте настенный и потолочный кронштейны | 281 | 266
4 | HVPWB2 | HITRON | Настенный кронштейн для установки видеокамер HCVxxx, H=219mm, L=226mm | 100 | 90
5 | HVPCB2 | HITRON | Потолочный кронштейн для установки видеокамер HCVxxx, h=381mm | 100 | 92

## DVR
3. УСТРОЙСТВА ОБРАБОТКИ И РЕГИСТРАЦИИ ВИДЕОИЗОБРАЖЕНИЯ
ЦИФРОВЫЕ ВИДЕОРЕГИСТРАТОРЫ (DVR) |  |  |  | I | II
3.1. 4-КАНАЛЬНЫЕ DVR
1 | DVR0404LE-AN | Dahua Technology | 4 видеовхода и 2 аудиовхода. Первый канал видео поддерживает запись в реальном времени с разрешением D1(4CIF), остальные - CIF в реальном времени. Поддерживает форматы TV, VGA и USB2.0, 1 HDD. Без порта RS485 и входов/выходов тревоги | 115 | 104.5
2 | DVR0404LE-AS | Dahua Technology | 4 видеовхода и 2 аудиовхода. Первый канал видео поддерживает запись в реальном времени с разрешением D1(4CIF), остальные - CIF в реальном времени. Поддерживает форматы TV, VGA и USB2.0, 1 HDD | 127 | 115.5
3 | DVR0404LE-A | Dahua Technology | 4 видео и 4 аудиоканала. Первый канал видео поддерживает запись в реальном времени с разрешением D1(4CIF), остальные - CIF в реальном времени. Поддерживаются форматы VGA, HDMI, USB2.0, 1 HDD | 162.2 | 147.4
4 | DVR0404LE-L | Dahua Technology | 4 видео и 4 аудиовхода, 4 сквозных канала и 1 канал матричного выхода. Первый канал видео поддерживает запись в реальном времени с разрешением D1(4CIF), остальные - CIF в реальном времени. Поддержка VGA, HDMI, eSATA, USB2.0 и 4 жестких диска. | 265.6 | 241.5
5 | DS-7204 HVI-SN | Hikvision | 4-видео,1-аудио, realtime по каждому каналу, D1/HD1/CIF, сеть, 1HDD SATA, RJ-45 Порт (10/100M), 2 USB-интерфейса , видеовыход VGA, 1 RJ45 10M/100M Ethernet интерфейс, до 2 TБ | 78 | 70.86
6 | DS-7204 HVI-MR | Hikvision | 4-видео,4-аудио, realtime по каждому каналу, PAL D1 (704 X 576) - 6 к/с; CIF (352x288) и QCIF (176x144) - 25 к/с, сеть, 1HDD SATA, RJ-45 Порт (10/100M) , USB flash disk, видеовыход VGA | 141.3 | 128.43
7 | DS-7204 HVI-S | Hikvision | 4-видео,1-аудио, realtime по каждому каналу, D1, сеть, 1HDD SATA, RS485PTZ, USB flash disk, видеовыход VGA | 164 | 149
8 | DM-7204 HVI-S | Hikvision | 4-видео,1-аудио, realtime по каждому каналу, D1, сеть, 1HDD SATA, RS485PTZ, USB flash disk, видеовыход VGA | 164 | 149
9 | DS-7604NI-S | Hikvision | Сетевой видеорегистратор. H.264 формат сжатия. IP видеовходы 4 канала 4CIF/2 канала 720P/2 канала UXGA.Аудио вход 1 канал, RCA (2.0Vp-p, 1kΩ). До 32 пользователей. Архивация на USB устройства. 4Х цифровой зум во время отображения и воспроизведения | 209.5 | 190.43
10 | DS-7604HI-S | Hikvision | Гибридный видеорегистратор. Видеосжатие Н.264. IP-Видеовход 4 канала 4CIF или 2 канала 720P IP камер (Hikvision Network Protocol).Комбинир. ввод видео 6 каналов (4 канала аналоговое видео + 2 канала 4CIF IP видео).Аудиовход 1 канал, RCA (2.0Vp-p, 1kΩ).Синхронное воспроизведение до 4 каналов. До 32 пользователей одновременно. Детектор движения. 1 SATA. Простое восстановление данных с USB и оптических носителей | 242 | 220
11 | DS-7004 HI-S | Hikvision | Видео-входы 4,Аудио-вход 4, Видео-выходы (VGA 1024*768/60Hz,2 BNC 1.0Vp-p, 75Ω), Разрешение при записи 4CIF/СIF 25 fps/2CIF/DCIF/QCIF,4 SATA,USB,Ethernet,10M/100M | 325 | 295
12 | DS-7304 HI-S | Hikvision | Видео-входы 4,Аудио-вход 4 Видео-выходы (VGA 704*576 2 BNC 1.0Vp-p, 75Ω), Разрешение при записи 4CIF/СIF 25 fps/2CIF/DCIF/QCIF,4 SATA,Ethernet,10M/100M,USB2.0/Триплекс | 338.8 | 308
13 | DS-7304 HI-ST | Hikvision | Видео-входы 4,Аудио-вход 1. запись в реальном времени до 4CIF, HDMI выход, два потока видео на каждом канале, синхронное воспроизведение до 16 каналов, до 4 SATA HDD по 4 Тб каждый, сквозные каналы eSATA | 355.62 | 323.3
3.2. 8-КАНАЛЬНЫЕ DVR
1 | DVR0804LE-AS | Dahua Technology | 8 видео и 4 аудиовхода. Запись со скоростью 25 кад/с в разрешение CIF или 6 кад/с с разрешением D1. Поддерживает форматы TV, VGA и USB2.0, 1 HDD | 169.4 | 154
2 | DVR0804LE-L | Dahua Technology | 8 видео и 4 аудиовхода, 8 сквозных каналов и 1 канал матричного выхода. Первый канал видео поддерживает запись в реальном времени с разрешением D1(4CIF), остальные - CIF в реальном времени. Поддержка VGA, HDMI, eSATA, USB2.0 и 4 жестких диска. | 386 | 351
3 | DVR0804LE-S | Dahua Technology | 8 видео и 8 аудиовходов, 8 сквозных каналов и 1 канал матричного выхода. Первый канал видео поддерживает запись в реальном времени с разрешением D1(4CIF), остальные - CIF в реальном времени. Поддержка VGA, HDMI, eSATA, USB2.0 и 4 жестких диска. | 410.4 | 373.1
4 | DVR0804LE-U | Dahua Technology | 8 видео и 8 аудиовходов, 8 сквозных каналов и 1 канал матричного выхода. Первый канал видео поддерживает запись в реальном времени с разрешением D1(4CIF), остальные - CIF в реальном времени. Поддержка VGA, HDMI, eSATA, USB2.0 и 8 жестких дисков. | 442.7 | 402.4
5 | DVR0804LE-A | Dahua Technology | 8 видео и 8 аудиоканалов. Первый канал видео поддерживает запись в реальном времени с разрешением D1(4CIF), остальные - CIF в реальном времени. Поддерживает форматы VGA, HDMI и USB2.0, 1 HDD | 263 | 239
6 | DS-7208 HVI-SN | Hikvision | Видео-входы 8,Аудио-вход 1, Видео-выходы (VGA 1024*768/60Hz,2 BNC 1.0Vp-p, 75Ω), Разрешение при записи СIF 25 fps/2CIF/QCIF, 1 HDD SATA до 2 TB, USB,1 RJ45 10M/100M Ethernet интерфейс 1 RS-485 интерфейс | 121.8 | 110.72
7 | DS-7208 HFI-SE | Hikvision | Видео-входы 8,Аудио-вход 1, Видео-выходы (VGA 1024*768/60Hz,2 BNC 1.0Vp-p, 75Ω), Разрешение при записи 4CIF/D1,2 SATA,USB,Ethernet,10M/100M | 178.62 | 162.4
8 | DS-7108 HI-S | Hikvision | Видео-входы 8,Аудио-вход 4, Видео-выходы (VGA 1024*768/60Hz,2 BNC 1.0Vp-p, 75Ω), Разрешение при записи СIF 25 fps/2CIF/QCIF,2 SATA,USB,Ethernet,10M/100M | 383 | 359
8 | DS-7308 HI-ST | Hikvision | Видео-входы 8, Видео-выходы 4,Вариант1: 4CIF 12к/с или 2CIF/CIF/QCIF 25к/с Вариант2: 2 канала 4CIF/2CIF/CIF/QCIF 25 к/с остальные CIF/QCIF 25к/с. Разрешение при записи 4CIF/2CIF/CIF/QCIF,до 4 SATA HDD по 4 Тб каждый,Ethernet,10M/100M, USB2.0 | 404.33 | 367.57
9 | DS-7308 HI-S | Hikvision | Видео-входы 8, Видео-выходы 4 (VGA 704*576,2 BNC 1.0Vp-p, 75Ω), Разрешение при записи СIF 25 fps/2CIF/QCIF,4 SATA,Ethernet,10M/100M, USB2.0, PTZ/Триплекс | 496.1 | 451
10 | DS-9508NI-S | Hikvision | Видео-входы 8. поддержка локального хранилища в формате H.264 или MPEG4, поддержка видео и аудио с сетевых камер, сетевых speed dome и видео-серверов, запись до 5 мегапикселей 2560x1920. 2хUSB2.0 | 566.7 | 515.2
11 | DS-7008 HI-S | Hikvision | Видео-входы 4,Аудио-вход НЕТ, Видео-выходы (VGA 1024*768/60Hz,2 BNC 1.0Vp-p, 75Ω), Разрешение при записи СIF 25 fps/2CIF/QCIF,4 SATA,USB,Ethernet,10M/100M | 605 | 541
12 | DS-8108 HCI-S | Hikvision | Видео-входы 8, Видео-выходы 8 (VGA 704*576,2 BNC 1.0Vp-p, 75Ω),Разрешение при записи СIF 25 fps/2CIF/QCIF,8 SATA,Ethernet,10M/100M,USB 2.0/Пентаплекс | 621.6 | 565.1
13 | DS-8108 HDI-S | Hikvision | Видео-входы 8,Аудио-вход 8, Видео-выходы (VGA 704*576,2 BNC 1.0Vp-p, 75Ω), Разрешение при записи 4CIF/СIF 25 fps/2CIF/DCIF/QCIF,8 SATA,Ethernet,10M/100M,PTZ,USB-2, USB 2.0/Пентаплекс | 810 | 736
14 | DS-8008 HCI-S | Hikvision | 8-аудио, 8-видео, realtime по каждому каналу,4CIF,сжатие MPEG4, USB flash disk, USB HDD, USB CD/DVD writer, USB мышь, NTSC/PAL 720*576, разр. 200кад/сек, запись 704х288/отображение, SATA интерф., 8HDD | 724 | 658
3.3. 16-КАНАЛЬНЫЕ DVR
1 | DVR1604LE-A | Dahua Technology | 16 видео и 4 аудиоканала. Первый и девятый каналы видео поддерживают запись в реальном времени с разрешением D1(4CIF), остальные - CIF в реальном времени. Поддерживает форматы VGA, HDMI и USB2.0, 1 HDD | 413 | 375
2 | DVR1604LE-U | Dahua Technology | 16 видео и 16 аудиовходов, 16 сквозных каналов и 1 канал матричного выхода. Первый и девятый каналы видео поддерживают запись в реальном времени с разрешением D1(4CIF), остальные - CIF в реальном времени. Поддержка VGA, HDMI, eSATA, USB2.0 и 8 жестких дисков. | 595.5 | 541.3
3 | DVR1604LE-S | Dahua Technology | 16 видео и 16 аудиовходов, 16 сквозных каналов и 1 канал матричного выхода. Первый и девятый каналы видео поддерживают запись в реальном времени с разрешением D1(4CIF), остальные - CIF в реальном времени. Поддержка VGA, HDMI, eSATA, USB2.0 и 4 жестких диска. | 563.3 | 512.1
4 | DVR1604HE-T | Dahua Technology | запись Full D1, 16 видео и 16 аудиовходов, 16 сквозных каналов и 1 матричный выход. Поддерживает VGA, HDMI, eSATA и USB2.0. | 946 | 860
5 | DVR1604LE-L | Dahua Technology | 16 видео и 4 аудиовхода, 16 сквозных каналов и 1 канал матричного выхода. Первый и девятый каналы видео поддерживают запись в реальном времени с разрешением D1(4CIF), остальные - CIF в реальном времени. Поддержка VGA, HDMI, eSATA, USB2.0 и 4 жестких диска. | 507 | 461
6 | DS-7216 HVI-SN | Hikvision | 16 видео и 4 аудиовхода, 16 сквозных каналов и 1 канал матричного выхода. Первый и девятый каналы видео поддерживают запись в реальном времени с разрешением D1(4CIF), остальные - CIF в реальном времени. Поддержка VGA, HDMI, eSATA, USB2.0 и 2 жестких диска | 170.51 | 155
7 | DS-7216 HVI-MR | Hikvision | 16 видео и 4 аудиовхода, 16 сквозных каналов, 4CIF/2CIF/CIF/QCIF . Поддержка VGA, HDMI, eSATA, USB2.0 и 2 жестких дисков.Скорость передачи 32Kbps~2048Kbps, или устанавл. вручную (Max. 3072Kbps) | 331.3 | 301.2
8 | DS-7316 HI-ST | Hikvision | Видео-входы 16,Аудио-вход 4, Видео-выходы (VGA 704*576,2 BNC 1.0Vp-p, 75Ω), Разрешение при записи СIF 25 fps/2CIF/QCIF,4 SATA,1 RJ45 10M/100M адаптив. Ethernet интерфейс 2 RS-485 интерфейс, 1 RS-232 интерфейс | 470.91 | 428.1
9 | DS-7316 HI-S | Hikvision | Видео-входы 16,Аудио-вход 4, Видео-выходы (VGA 704*576,2 BNC 1.0Vp-p, 75Ω), Разрешение при записи СIF 25 fps/2CIF/QCIF,4 SATA,Ethernet,10M/100M,USB 2.0, PTZ/Триплекс | 574 | 521.4
10 | DS-7216 HVI-S | Hikvision | Видео-входы 16,Аудио-вход 4, Видео-выходы (VGA 704*576,2 BNC 1.0Vp-p, 75Ω), Разрешение при записи CIF/QCIF: 25 к/с 4CIF: 6 к/с, 2 SATA,Ethernet,10M/100M,USB 2.0, PTZ/Триплекс | 575 | 522.5
11 | DS-7016 HI-S | Hikvision | Видео-входы 16, Аудио-вход 4, Видео-выходы (VGA 1024*768/60Hz,2 BNC 1.0Vp-p, 75Ω), Разрешение при записи СIF 25 fps/2CIF/QCIF,4 SATA,USB,Ethernet,10M/100M,PTZ | 646 | 577
12 | DS-8116 HCI-S | Hikvision | Видео-входы 16,Аудио-вход 16, Видео-выходы (VGA 704*576,2 BNC 1.0Vp-p, 75Ω), Разрешение при записи 4CIF/СIF 25 fps/2CIF/DCIF/QCIF,8 SATA,Ethernet,10M/100M,USB 2.0/Пентаплекс | 695 | 631.82
13 | DS-8016 HCI-S | Hikvision | 16-аудио, 16-видео, realtime по каждому каналу, 4CIF, сжатие MPEG4, USB flash disk, USB HDD, USB CD/DVD writer, USB мышь, NTSC/PAL 720*576 разр. 400кад/сек запись 704х288/отображение, SATA интерф., 8HDD | 799 | 726
14 | DS-8116 HDI-S | Hikvision | Видео-входы 16,Аудио-вход 16, Видео-выходы (VGA 704*576,2 BNC 1.0Vp-p, 75Ω), Разрешение при записи 4CIF/СIF 25 fps/2CIF/DCIF/QCIF,8 SATA,Ethernet,10M/100M,USB 2.0/Пентаплекс | 1061.2 | 964.7
15 | DS-8016 HFI-S | Hikvision | Видео-входы 16, Аудио-вход 16, 4CIF (PAL:704×576 NTSC:704×480), Разрешение при записи 4CIF/DCIF/2CIF/CIF/QCIF, 8 SATA,USB,Ethernet,10M/100M,PTZ | 1159 | 1053.4
16 | DS-9016 HFI-S | Hikvision | Видео-входы 16+8IP камер,Аудио-вход 16, Видео-выходы (VGA 1024*768/60Hz,2 BNC 1.0Vp-p, 75Ω), Разрешение при записи 4CIF 25fps /СIF/2CIF/DCIF/QCIF,8 SATA,USB,Ethernet,10M/100M,PTZ | 3730 | 3467
3.4. АВТОМОБИЛЬНЫЕ ВИДЕОРЕГИСТРАТОРЫ
1 | H006 | КИТАЙ | Дисплей CMOS, 0,3 Мегапикселей. Угол обзора 69°. Разрешение640×480 точек. Скорость съемки30 кадров в секунду. ИК-подсветка. Формат файло AVI, циклическая запись. Функция записи звука. Функция установки “Дата/время”. Матрица 1 / 4 CMOS цвета. Поддержка SD / MMC карт памяти от 256 МБ до 16 ГБ. Интерфейс USB / AV Out. Размеры 78х62х29 мм | 71 | 64.3
2 | F500LHD | КИТАЙ | Матрица5 мегапикселей. Объектив 4-х линзовый fix focus, 7.45 мм. Угол обзора 120.Дисплей 2 дюйма LTPS TFT LCD. Возможность делать снимкиво время просмотра видео. Метка даты и времени на видео. Автоматическое вкл/выкл записи при вкл/выклпитания или зажигания в автомобиле. Разрешение фото 2592х1944,3200х2400 (JPEG). Разрешение видео 1280х720 (30 кадров в секунду+более широкий угол обзора), 848х480 ( 60 кадров в секунду), 640х480 ( 60 кадров в секунду. Встроенная память 32 Мб. Поддерживаемые карты памяти SD, SDHC/MMC до 32 Гб (12 часов непрерывнойзаписи при разрешении 1280х720, более 24 часовпри более низком разрешении). Встроенные микрофон и динамик. Вспышка Led ( в режиме видео-подсветка). Видео кодек H.264.Память внутренняя 32 МБ.Коммуникационные порты USB 2.0 / HDMI / TV. Размеры98.7 x 53 x 22.5 мм. Вес 88,4 г. | 147 | 133.7
3 | H188 | КИТАЙ | Угол обзора до 150°. Кодек сжатия H264. Разрешение видеозаписи 1280х720, 840х480, 640х480. Количество кадров в секунду до 30. Экран 2.0 дюйма. Частота 50Hz /60Hz. Питание 5V mini USB. Поддержка карт памяти SD до 32гб. Размеры 64мм х 49мм х 20мм (по объективу 25мм) | 158 | 143.54
4. КВАДРАТОРЫ
1 | BQ-536 | AND | Ч/б квадр-р,Real Time, 720x576, рег.усил-я по каналам,DC 12V(БП в комплекте) | 73.08 | 64
2 | EP4CQ/P | EVERFOCUS | ЦВ.квадр-р,Real Time, 720x576, рег.усил-я по каналам, Alarm, AC 24V, БП в комплекте | 169.5 | 169

## СКУД
5. СИСТЕМЫ КОНТРОЛЯ И УПРАВЛЕНИЯ ДОСТУПОМ |  |  |  | I | II
5.1. УСТРОЙСТВА УПРАВЛЕНИЯ
1 | КТМ | USA | Ключ электронный (Touch Memory) DS-1990 | 1.43 | 1.38
2 | GSM 3x5 | УКРАИНА | GSM контроллер универсальный : SMS и дозвон до 3-х номеров, контроль 2-х шлейфов, 5 выходов с DTMF-управлением, вх-микроф+динамик, встроенный аккумулятор, дистанционное управление постановкой и снятием с охраны | 122.2 | 117.5
3 | GSM-mini | УКРАИНА | GSM контроллер , бюджетная версия "GSM 3x5": контроль 2-х шлейфов, SMS и дозвон на 2 номера, выход для сирены. Проверка остатка на счёте. Контроль объектов недвижимости и автомобилей как в комплексе с другими охранными устройствами,так и в автономном режиме. | 74 | 70
4 | GSM-mini RC | УКРАИНА | GSM контроллер , бюджетная версия "GSM 3x5"cо встр. модулем беспроводного управления: контроль 2-х шлейфов, SMS и дозвон на 2 номера, выход для сирены. Проверка остатка на счёте. Контроль объектов недвижимости и автомобилей как в комплексе с другими охранными устройствами,так и в автономном режиме. | 92 | 90
5 | GSM-mini+ | УКРАИНА | GSM контроллер, Бюджетная версия "GSM 3x5": контроль 2-х шлейфов, SMS и дозвон на 2 номера, выход для сирены. Проверка остатка на счёте. Контроль объектов недвижимости и автомобилей как в комплексе с другими охранными устройствами, так и в автономном режиме. Аккумулятор. | 80 | 77
6 | GSA-04UM | УКРАИНА | GSM контроллер: Контроль 1-го шлейфа, SMS и дозвон на 5 номеров, выход для сирены. SMS при окончании денег на счету. Контроль объектов недвижимости и автомобилей как в комплексе с другими охранными устройствами, так и в автономном режиме. Микрофон. | 72 | 70
7 | ОКО-1W+кабель | УКРАИНА | GSM контроллер универсальный с поддержкой GPS-приёмника,7 вх.,3 вых..Контроль каждой охранной зоны в отдельности. Аккумулятор. Вход "тревожной кнопки" SMS и дозвон до 9-ти номеров. Аудиоконтроль, двухсторонняя аудиосвязь. Программирование при помощи компьютера. Возможность обновления ПО. 2 SIM карты. Кабель в комплекте. | 166.8 | 158
8 | Radio Commander(20m) | УКРАИНА | Устройство дистанционного радиоуправления. Дальность 20м, до 20 брелков(1 в комплекте), энергонезавис.пит., динамич. плав. код. | 24 | 22
9 | Radio Commander(300m) | УКРАИНА | Устройство дистанционного радиоуправления. Дальность 300м , до 20 брелков(1 в комплекте), энергонезавис.пит., динамич. плав. код. | 33.6 | 31
10 | Брелок (20м) | УКРАИНА | Дополнительный брелок для Radiocommander(20m) | 8.4 | 8
11 | Брелок (300м) | УКРАИНА | Дополнительный брелок для Radiocommander(300m) | 12 | 10
12 | Реле СОМ-01 | УКРАИНА | Реле для подключения внешних устройств к GPS-3x5,Макс. нагрузка 7А/220В | 3.24 | 2.7
13 | iBC-02 | УКРАИНА | Контроллер Touch Memory/Proximity до 1000 пользователей, свет., звук. индикация, DC12V | 21.71 | 20.88
14 | iBC-03 | УКРАИНА | Контроллер Touch Memory/Proximity на два считывателя до 1000 пользователей, свет. индикация, DC12V | 33.8 | 32.5
15 | iBC-04 | УКРАИНА | Контроллер Touch Memory/Proximity до 70 пользователей, свет., звук. индикация, DC12V | 15.86 | 15.25
16 | TMR/M | УКРАИНА | Считыватель Touch Memory, накладной, метал.(черный), свет. индикация. | 16.25 | 15.63
17 | TMR/П | УКРАИНА | Считыватель Touch Memory, накладной, пластик (белый), свет. индикация. | 7.2 | 7
18 | TMR/Вр | КИТАЙ | Считыватель Touch Memory, врезной, метал. (хром), свет. индикация. | 3.6 | 3.5
19 | PR-01 | УКРАИНА | Считыватель Proximity карт, свет., звук. индикация (серый/черный) | 31.46 | 30.25
20 | PR-01-KBD | УКРАИНА | Считыватель Proximity карт+кодовая клавиатура, свет., звук. индикация (черный) | 40.8 | 38
21 | ProxBr | УКРАИНА | Proximity брелок для PR-01, цвета: синий, красный, серый | 0.72 | 0.69
22 | Код.панельКД04/DORI | УКРАИНА | Кодовая клавиатура скрытого набора,антиванд., NO/NC, DC12V | 55.08 | 51
23 | EM-Marin | КИТАЙ | Proximity карта, толщина 1,6 мм, с прорезью. | 0.72 | 0.69
24 | EM-Marin тонкая | КИТАЙ | Proximity карта, толщина 0,8 мм, глянцевая, под печать. | 0.85 | 0.82
5.2. ИСПОЛНИТЕЛЬНЫЕ УСТРОЙСТВА
5.2.1. ЭЛЕКТРОМЕХАНИЧЕСКИЕ ЗАМКИ
1 | Fighter(Atis) | КИТАЙ | Замок накладной универсальный для двери отк. внутр/наружу, корпус из нержавейки, 12В | 26 | 25
2 | БУЗ | УКРАИНА | Блок управления электромеханическим замком I выход - 5А, U выход - 24В, герм. | 6.5 | 6.25
3 | Дори-4 (Классик) | УКРАИНА | Замок Дори-4 электронно-механический накладной с автономным питанием.Предназначен для запирания любых дверей без применения носимых ключей | 171 | 155
4 | CISA-14020-У | CISA | Замок врезной под профиль, узкий, 12В, тип1/2 | 72.32 | 70
5 | CISA-11630-Н | CISA | Накл. для двери отк.наружу (тип 3/4), внутрь (тип 1/2),с блок.ключем в закр.состн.,12В | 92.66 | 90
6 | CISA-16215 | CISA | Замок врезной левый/правый, с доп.механическим ригелем,12В | 133.9 | 128.75
7 | CISA-Eletrika721 | CISA | Накл. для двери отк. вовнутрь,с блокир.ключем в закр.состоян.,12В. Для установки на калитке( отсутств. кнопка разблок.). Цвет-серебро. | 87.01 | 85
8 | CISA-Eletrika731 | CISA | Накл. для двери отк. вовнутрь,с блокир.ключем в закр.состоян.,12В | 87.01 | 85
9 | CISA-12011 | CISA | Замок врезной под профиль, широкий, для всех типов дверей,12В | 75.71 | 75
10 | FORCE-1 | УКРАИНА | Преобразователь для питания электромеханического замка Uвх 6-15В, Iвх 0,1А, Uвых 12-30В, Iвых 5А | 5.65 | 5
5.2.2. ЭЛЕКТРОМЕХАНИЧЕСКИЕ ЗАЩЕЛКИ
1 | MCM 96 ENDAJ | КИТАЙ | 8-12В,врезная, короткая планка, мех.разблокировка, регул. положения запир. планки / Европрофиль планка 22х130, глубина врезки 75х16,5х28 | 33.8 | 32.5
2 | MCM 96 ENAJ | КИТАЙ | 8-12В,врезная,коротк.,регул. положения запир. планки/Европрофиль планка 22х130,глубина врезки 75х16,5х28 | 29.9 | 28.75
3 | MCM 96NDR | КИТАЙ | 8-12В,врезная, длин.планка, мех.разблокировка. планка 25х250, глубина врезки 75х20,5х29 | 32.5 | 31.25
4 | MCM 96ENLAJ | КИТАЙ | 8-12В, врезная, длин.планка, регул. положения запир. планки / Европрофиль планка 22х250, глубина врезки 75х16,5х28 | 31.72 | 30.5
5 | MCM 96NDRAJ | КИТАЙ | 8-12В,врезная, длин.планка, регул. положения запир. планки, мех. разблокировка, планка 25х250, глубина врезки 75х20,5х29 | 34.71 | 33.38
5.2.3. ЭЛЕКТРОМАГНИТНЫЕ ЗАМКИ
1 | TML-500(LED) | КИТАЙ | 500кг, 12В, 0,5 А, с планкой, 266х67х39, таймер задержки 5-30 сек | 70.85 | 68.13
2 | TML-300 | КИТАЙ | 300кг, 12В, 0,48 А, с планкой, 250х42х25, таймер задержки 5-30 сек | 41.6 | 40
3 | TML-200 | КИТАЙ | 200кг, 12В, 0,3 А, с планкой, 170х35х21 | 34.71 | 33.38
4 | Уголок к TML-200,300 | КИТАЙ | Уголок для замка TML-200,300 | 8.4 | 8
5 | AM-60 | КИТАЙ | Мини электромагнитный замок. Сила удержания - 50кг. DC12V/100mA, DC24V/200mA | 21 | 17
6 | AM-180 | КИТАЙ | 150кг, DC12V/300mA, DC24V/150mA с планкой, 170х35х21 | 29.38 | 27
7 | AM-280T LED | КИТАЙ | 300кг, DC12V/480mA, DC24V/240mA с планкой, светодиодная индикация, таймер задержки, 285х42х25 | 37 | 36
8 | AM-380T LED | КИТАЙ | Сила удержания-400кг., размеры 285*49*29мм, питание DC12V/500mA Индикация | 54 | 48
9 | AM-350 | КИТАЙ | 400кг, DC12V/500mA, DC24V/250mA с планкой, 285х49х29 | 53.11 | 50
10 | Уголок к замку АМ-180 и TML-200 | КИТАЙ | Уголок к замку АМ-180 и TML-200 | 6.78 | 6
11 | Уголок к замку AM-280T LED и TML-300(LED) | КИТАЙ | Уголок к замку AM-280T LED и TML-300(LED) | 7.91 | 7
12 | Уголок к AM-280/TML-300(для ст. дверей) | КИТАЙ | Уголок к замкам AM-280/TML-300(для стеклянных дверей) | 11 | 10
13 | VIZIT ML-300-40 | РОССИЯ | 300кг,12В,0.5А, с уголком, встроенное устройство снятия ост. намагнич. | 56 | 55
14 | VIZIT ML-400-40 | РОССИЯ | 400кг,12В,0.5А, с уголком, встроенное устройство снятия ост. намагнич. | 59.89 | 59
5.2.4. ДВЕРНЫЕ ДОВОДЧИКИ
1 | D-504 | Fighter | Дверной доводчик, масса двери до 65 кг, ширина двери - 70 см | 24.05 | 23.13
2 | D-505 | Fighter | Дверной доводчик, масса двери до 80 кг, ширина двери - 90 см | 27.95 | 26.88
3 | D-508 | Fighter | Дверной доводчик, масса двери до 120 кг, ширина двери - 90 см | 37.05 | 35.63
4 | HT-7002 | Viatec | Дверной доводчик, вес двери 45-65 кг | 32 | 29
5 | HT-7004 | Viatec | Дверной доводчик, вес двери до 80-100 кг | 47.4 | 43.1
6 | TS-2000ST | ГЕРМАНИЯ | Максимальный вес двери 120 кг, L=1250mm, штанга коленная (белый) | 77.97 | 74
5.2.5. АКСЕССУАРЫ
1 | GP | УКРАИНА | Гибкий перход дверной(черный/белый) | 2.08 | 2
2 | CISA концевик | CISA | Контактная группа для перехода дверь-косяк | 9.605 | 9.5
3 | Кнопка АРТ-КИО | УКРАИНА | Кнопка "Выход" | 1.7 | 1.63
4 | Антенна к GSM | КИТАЙ | Выносная антенна к GSM 3x5, GSM-mini+. Длина кабеля - 2м. | 5.65 | 5
5 | EXIT-802 | КИТАЙ | кнопка выхода (нормально открыта/нормально закрыта), пластик | 2.26 | 2
6 | EXIT-801 NO | КИТАЙ | кнопка выхода (нормально открыта), нерж. сталь, узкая | 6.78 | 6
7 | EXIT-801 NС | КИТАЙ | кнопка выхода (нормально закрыта), нерж. сталь, широкая, NС/NO | 6.78 | 6
5.3. БИОМЕТРИЯ
1 | BF-630X EM | SVS | Контроллер: встроенный сканер отпечатков, HTTP сервер, WEB-браузер, 950 пользователей, EM/TM считыватель, TCP/IP | 239 | 216
2 | BF-660C-S EM | SVS | Мульти-контроллер: 4795 пользователей по 2 отпечатка на 1 пользователя, управление BF-630, RS-485, TCP/IP, контроль состояния двери | 579 | 523
3 | BF-20 | SVS | Релейный блок: управление замком, RS 485, вход для подключения считывателя проксимити карт, кнопка выхода, работает с BF-630, BF-660 | 30 | 27
4 | BF-604E/Х | SVS | Считыватель проксимити карт, встроенная кодовая клавиатура, RS-485, Wieggant 34, антивандальное исполнение | 54 | 49
5 | BF-603 E/Х | SVS | Считыватель проксимити карт, RS-485, Wieggant 34, антивандальное исполнение | 33 | 30
6 | Biomini | SVS | Сканер отпечатков пальцев:USB-2.0, оптический сенсор, разрешение 500dpi | 143 | 129
7 | PR-600 | SVS | Считыватель проксимити карт, RS-485,Wieggant 34, антивандальное исполнение, дальность считывания 1,5 м | 440 | 397
8 | WebPass - E | Chiyu | Контроллер:карта, карта+код, код. Управление через WEB интерфейс Wiegand input: 1, WG24/36 Reader | 120 | 109
9 | EM 302 | Chiyu | Считыватель прокси карт. Поддержка карт типа ЕМ. Передача данных: USB | 72 | 65
`

## Доп_ оборуд_
6. ДОПОЛНИТЕЛЬНОЕ ОБОРУДОВАНИЕ
6.1. КАБЕЛЬ И РАЗЪЕМЫ |  |  |  | I | II
1 | КабельW2x0,22( без экрана) | VEСTOR | Не экранированный - 2 по 0,22мм( бухта 100м) | 9 | 8
2 | КабельW4x0,22( без экрана) | VEСTOR | Не экранированный - 4 по 0,22мм( бухта 100м) | 11 | 10
3 | КабельW6x0,22( без экрана) | VEСTOR | Не экранированный - 6 по 0,22мм( бухта 100м) | 18 | 15
4 | КабельW8x0,22( без экрана) | VEСTOR | Не экранированный - 8 по 0,22мм( бухта 100м) | 22 | 20
5 | КабельW10x0,22( без экрана) | VEСTOR | Не экранированный -10по 0,22мм( бухта 100м) | 31 | 26
6 | КабельW12x0,22( без экрана) | VEСTOR | Не экранированный -12по 0,22мм( бухта 100м) | 33 | 28
7 | КабельW14x0,22( без экрана) | VEСTOR | Не экранированный -14по 0,22мм( бухта 100м) | 35 | 32
8 | КабельW20x0,22( без экрана) | VEСTOR | Не экранированный - 20 по 0,22мм( бухта 100м) | 55 | 45
9 | КабельW2x0,22 | VEСTOR | Экранированный - 2 по 0,22мм( бухта 100м) | 10 | 9
10 | КабельW4x0,22 | VEСTOR | Экранированный - 4 по 0,22мм | 12 | 11
11 | КабельW6x0,22 | VEСTOR | Экранированный - 6 по 0,22мм | 19 | 17
12 | КабельW8x0,22 | VEСTOR | Экранированный - 8 по 0,22мм( бухта 100м) | 22 | 20
13 | КабельW10x0,22 | VEСTOR | экранированный -10по 0,22мм( бухта 100м) | 31 | 26
14 | КабельW12x0,22 | VEСTOR | экранированный -12по 0,22мм( бухта 100м) | 35 | 30
15 | КабельW14x0,22 | VEСTOR | экранированный -14по 0,22мм( бухта 100м) | 40 | 35
16 | КабельW16x0,22 | VEСTOR | Экранированный - 16 по 0,22мм( бухта 100м) | 41 | 36
17 | Кабель RG6 60 | RCI | Кабель коаксиальный 75 Ом (в бухте 305м) 60% | 42 | 40
18 | Кабель RG6 U | КИТАЙ | Кабель коаксиальный 75 Ом (в бухте 100м) | 13.41 | 10.5
19 | Кабель RG6 90 | FINMARK | Кабель коаксиальный 75 Ом (в бухте 305м)90% | 48 | 44
20 | RG59+2*0,4 | FINMARK | Коаксиальный кабель + силовой 2*0,4мм(Cu+Cu)(100 м) | 43 | 43
21 | UTP FinMark 0,48 305м | FINMARK | Витая пара FinMark UTP кат 5е, медь 0,48мм, оболочка PVC, цвет белый, упаковка - 305м | 85 | 80
22 | FTP FinMark (сер)0,51 305м | FINMARK | Витая пара FinMark UTP кат 5е, медь 0,51мм, оболочка PVC, цвет серый, упаковка - 305м | 90 | 89
6.2. БЛОКИ ПИТАНИЯ
6.2.1. ИМПУЛЬСНЫЕ
1 | БП-065 | УКРАИНА | Стабилизированный, 220\12В, 0,8 А, импульсный (для установки в термобокс) | 10.79 | 10.38
2 | БП-1А | УКРАИНА | Блок питания стабилизированный, 12V, 1,5А (адаптер) | 7.8 | 7.5
3 | БП-12/1,5С-HT | УКРАИНА | Блок питания стабилизированный, 12V, 1,5А (для установки в термобокс) | 11.57 | 11.13
4 | БП-12V/1A | УКРАИНА | Блок питания стабилизированный,12V,1A(адаптер) | 5.85 | 5.63
6.2.2. ЛИНЕЙНЫЕ
1 | БПП-24V/3A | УКРАИНА | Блок питания переменный, линейный 24V, 3A | 49.4 | 47.5
6.2.3. НАРУЖНОЙ УСТАНОВКИ
1 | БППГ-24/3 | УКРАИНА | Блок питания, 24VAC, 3А,в гермобоксе (для установки вне помещен.) | 61.1 | 58.75
6.2.4. БЕСПЕРЕБОЙНИКИ
1 | ББП-12В/2А | УКРАИНА | Блок бесперебойного питания 12В 2А, металич. бокс, место под аккум 12В 7а/ч | 43.55 | 41.88
2 | ББП-12В/5А | УКРАИНА | Блок бесперебойного питания 12В 5А, металич. бокс, место под аккум 12В 7а/ч | 74.1 | 71.25
3 | ББП-24V/3А | УКРАИНА | Блок бесперебойного питания 24В 3А, металич. бокс, место под два аккум 12В 4а/ч | 91 | 87.5
4 | PSU 12V/3A | УКРАИНА | Блок бесперебойного питания 12В 3А, металич. бокс, место под аккум 12В 7а/ч, 235х210х75мм. | 46.8 | 45
5 | PSU 12V/6A | УКРАИНА | Блок бесперебойного питания 12В 6А, металич. бокс с замком, место под аккум 12В 18а/ч, 305х290х75мм. | 61.75 | 59.38
6 | ББП-50 | УКРАИНА | Блок бесперебойного питания 12В 3А, металич. бокс, место под аккум 12В 7а/ч защита от превышения и понижения входного напряжения,защита от короткого замыкания в нагрузке. защита от короткого замыкания в нагрузке. Диапазон напряжений ~150...~250 В | 33.4 | 31.7
7 | 50МПК | УКРАИНА | Модуль питания с колодкой 50Вт 12В, металлический бокс, 4А | 37 | 35
8 | 30МПК | УКРАИНА | Широкий диапазон входных напряжений, защита от превышения и понижения входного напряжения, защита от короткого замыкания в нагрузке. Диапазон напряжений ~150...~250 В, 2,5А | 28.6 | 27.3
9 | PSU 3,0A | УКРАИНА | Блок питания 12В 3А, металич. бокс, защита от короткого замыкания в нагрузке. защита от короткого замыкания в нагрузке. Диапазон напряжений ~150...~250 В | 32 | 29
6.4. АКСЕССУАРЫ
1 | Модулятор VM-107 | УКРАИНА | Для подкл.в/к на 1-60 каналы ТВ,12 В,кварц.стабилиз.частоты,встр.сумматор,инд-р канала | 27.95 | 26.88
2 | ВУ-1/2 | УКРАИНА | Видеораспред., 1вх.2вых.с регулир.усиления до 16 DB(4 раза) по каждому каналу, вх/вых BNC, DC=12 V | 10.92 | 10.5
3 | ВУ-1/4 | УКРАИНА | Видеораспределитель 1/4(1 вх/4вых), с общей регулировкой усиления, DC 12V | 10.8 | 10
4 | Усилитель VA-7 | УКРАИНА | Магистральный ус-ль 1вход/выход, корпус, к-т ус-я при RH=75 Ом 0,5-10дБ, размах видеосигнала 6 В, 100мА, 12В | 17 | 16
5 | Усилитель VA-9 | УКРАИНА | Аналог VA-7 (бескорпусный, для установки в боксы) | 9.6 | 9
6 | Конвертер BNC-VGA | STS | Преобразователь аналогового видеосигнала BNC в цифровой VGA | 58.5 | 56.25
6.5. ПРИЕМО-ПЕРЕДАТЧИКИ ПО ВИТОЙ ПАРЕ
1 | STS UTP-300-1 | STS | Пассивный приёмник/передатчик видеосигнала по витой паре до 300 м. цвет, до 600м ч/б | 7 | 6.5
2 | STS UTP-300-1С | STS | Пассивный приемник/передатчик вид. сигн. по витой паре пассивн. до 300м цвет, до 600м ч/б , шнур, нажимной клемник. | 6 | 5
3 | STS-TWIST-PwA-4(1А) | STS | 4-х канальный активный приемник +4 активных передатчика (IP66 корп.) видео и питания по витой паре. АС110-250V. Запитка камер DC12V,4X1A. Дальность до 600м. Встр. грозозащита. Вход пр.-RJ45/нажим. клемник, выход пр.-BNC. Вход пер.-"ласточкин хвост"/ винт. клемник, выход пер.- нажим клемник. | 275 | 195
4 | STS-TWIST-PwA-16(1А) | STS | 16-ти канальный активный приемник +16 активных передатчика (IP66 корп.) видео и питания по витой паре. АС180-250V. Запитка камер DC12V:16X1A- L=200м, 16X0,5A- L=400м, 16X0,3A- L=600м. Встр. грозозащита. Вход пр.-клемник, выход пр.-BNC. Вход пер.-"ласточкин хвост", выход пер.- нажим клемник. Монтаж под 19" стойку. | 1200 | 955
5 | TWIST-LITE-16 | УКРАИНА | 16-ти канальный активный приемник +16 активных передатчика видео по витой паре. АС180-250V. Встр. защита. допуст. имп. 10/1000 мкс ток разряда в линии передачи видеосигн, огранич. двухступенчатой защитой (кодер и декодер) - 57А. Монтаж под 19" стойку. | 1100 | 870
6 | Twist-VGA-4 | УКРАИНА | Прибор позволяет один RGBHV сигнал распределить на четыре идентичных выхода. Прибор имеет широкую полосу пропускания,превышающую 350 МГц, что обеспечивает передачу видеокартинки с высоким разрешением типа UXGA(1600x1200) | 135 | 132
7 | Твист-10+ | УКРАИНА | Компл. приемник-передатчик видеосигн. по витой паре до 1500м, встр.грозозащита, DC12V | 89 | 77
8 | Твист-22+ | УКРАИНА | Компл. для передачи видеосигнала по симметричным линиям до 2400м | 99 | 88
9 | Твист-мини | УКРАИНА | Активный комплект приемник-передатчик видеосигнала по витой паре до 600м, защита 500V, DC12V | 44 | 38.5
10 | TWIST LGC | УКРАИНА | Устройство защиты от наведенных импульсных напряжений (грозозащита). Используется с коаксиальным кабелем. | 16.5 | 15.25
11 | Твист-Box-24(19'') | УКРАИНА | Экранированный бокс для размещения до 12 приёмников Твист-10+/3UX2/Твист-22+/3UX2. Блок питания 12В/2А. Возможность монтажа в стойку 19" | 490 | 430
12 | Фальш-панель для Твист-Box-24(19") | УКРАИНА | Фальш-панель для резервных спотов Твист-Box-24(19") | 11 | 9.75
13 | Твист-10+/3UX2 | УКРАИНА | Модуль. 2-х канальный приёмник+2 передатчика . 1000м. Индикация наличия видеосигнала. Грозозащита. Оперативные настройки на лицевой панели. | 180 | 174

## ОПС
7. ОХРАННО-ПОЖАРНАЯ СИГНАЛИЗАЦИЯ |  |  |  | I | II
7.1. ИЗВЕЩАТЕЛИ ОХРАННОЙ СИГНАЛИЗАЦИИ
7.1.1. ПАССИВНЫЕ ИК-ДАТЧИКИ ДВИЖЕНИЯ
1 | SRP-plus | CROW | Миниатюртый (60х48х33мм), угол 105 °, дальность 18 м (30 м) | 10.62 | 10
2 | SRР 600 | CROW | Угол 105 °, дальность 18 м(30 м), память тревог | 12.2 | 11.1
3 | GENIUS | CROW | Двойной, угол 105 °, дальность 15 м | 21.24 | 19
4 | D&D | CROW | Наружной установки, двойной, угол 88 °, дальность 15 м | 59.8 | 44
5 | DG-85 | Paradox | Наружной установки, невосприимчив к животным 35 кг, дальность 11 м, рабочая температура от -35°C до +50°C. В комплекте кронштейн MG-85 | 128 | 119
6 | SRP PET 2 | CROW | Угол 105 °, дальность 10 м, не реагирует на животных до 20 кг | 13.57 | 11.5
7 | SRP PET 4 | CROW | Угол 105 °, дальность 10 м, не реагирует на животных до 40 кг | 21.24 | 17.5
8 | TLC-360 | CROW | Потолочный, 20х20м | 30 | 25
9 | Prestige Compact IR | Texecom | Угол 90 °, дальность 15 м, настройка высоты уст-ки, температурн. компенсация, кронштейн. | 10.03 | 9.5
10 | AQUA PLUS | SATEL | цифровой пассивный инфракрасный, дуальный, дальность 15м при угле 141° | 12.3 | 10.6
11 | AQUA LUNA | SATEL | цифровой пассивный инфракрасный, дуальный, функция аварийного освещения | 16 | 13.9
12 | AQUA RING | SATEL | потолочный цифровой пассивный инфракрасный, площадь до 80 кв.м при Н=3,7 м | 14.1 | 12.3
13 | FD-1 | SATEL | извещатель затопления | 21.6 | 18.7
14 | AMBER | SATEL | миниатюрный цифровой пассивный инфракрасный извещатель, дальность 12м при угле 98° | 9.2 | 7.9
15 | ENFORCER | PYRONIX | Цифровой, счетчик импульсов, угол 90 °, дальность 15 м, кронштейн | 14.16 | 13.5
16 | BV-501 | DSC | Потолочный, радиус 7,3 м (при высоте установки 2,4 м) | 27.14 | 25
17 | RK210PT | Roisok | Датчик движения. Дальность детекции 8 м, обзор 90. PET IMMUNITY до 20 кг, -5…+40 С. | 10.52 | 9.6
18 | RK410PT | Roisok | Датчик движения 8м, иммунитет к животным с весом до 33 кг. | 11.58 | 10.53
19 | BV-601 | DSC | Двойной, угол 90 °, дальность 15 м, не реагирует на животных до 38 кг | 33.04 | 30
20 | SWAN QUAD | Crow | 4 пироэлемента, устойч. к движению животных до 25 кг. Высокая зона детекции до 18 м | 10 | 9
21 | LC100PI | DSC | 4 пироэлемента, устойч. к движению животных до 25 кг, температурная компенсация, 15 м | 10 | 9
22 | LC101CAM | DSC | 4 пироэлемента, устойч. к движению животных до 25 кг, с местом для крепления видеокамеры | 33.04 | 30
7.1.2. ДАТЧИКИ РАЗБИТИЯ СТЕКЛА И ДАТЧИКИ ВИБРАЦИИ
1 | LC-105GB | DSC | Цифровой извещатель разбития стекла | 15.34 | 14
2 | Impaq GB | Texecom | Извещатель разбития стекла, угол 170°, дальность 7 м, микропроцессор, регулируемая чувствительность | 18.29 | 17
3 | GBD 2 | CROW | Извещатель разбития стекла, радиус 10 м | 15.9 | 14
4 | INDIGO | SATEL | цифровой извещатель разбития стекла двухканальный, все виды стекол, дальность до 5 м | 14.1 | 12.3
5 | Тестер INDIGO | SATEL | тестер для проверки работы извещателей разбития стекла INDIGO | 61.8 | 53.5
6 | SWAN PGB | CROW | Комбинированый пасивный ик-извещатель (18 м, угол 90 °) + датчик разбития стекла (10 м) | 24 | 22
7 | Impaq E | Texecom | Извещатель поверхностный вибрационный, диаметр действия 3-7 м в зависимости от материала поверхности, уст-ка на оконные рамы | 17.11 | 16
8 | VD-1 | SATEL | извещатель вибрации, цифровой сенсор удара | 28.1 | 24.3
9 | Vibro | Optex | Извещатель поверхностный вибрационный, радиус действия до 3,5м, микропроцессор, чувствительность и кол-во импульсов запоминаются в режиме "обучения", память тревог | 27.14 | 25
7.1.3. КОМБИНИРОВАННЫЕ ДАТЧИКИ
1 | BV-501GB | DSC | Аналог BV501 совмещенный с извещателем разбития стекла, потолочный | 70.8 | 69
2 | SRPG -2 | CROW | Совмещенный: разбития стекла+ИК, угол 105 °, дальность 18 м | 23 | 22
3 | iDO602 | iDo Series | Совмещенный: разбития стекла+ИК, угол 105 °, дальность 18 м | 23 | 22
4 | LC102PIGBSS | DSC | Совмещенный ИК с 4-мя пироэлементами(15 м) + извещатель разбития стекла(10м), устойч.к движению животных до 25 кг, температурная компенсация, 2 реле | 27.14 | 25
5 | SRX 1100 | CROW | Совмещенный: МВ+ИК, угол 90 °, дальность 18 м | 43.9 | 36
7.1.4. МАГНИТОКОНТАКТНЫЕ ДАТЧИКИ
1 | СМК 3-24 | УКРАИНА | Врезной в дерево. Ток - mA 60, Напряжение - В 30, Тип контактов Н/О, рабочее состояние: >15 <45 мм, габариты - 12х24 мм | 1.4 | 1.3
2 | СОМК-1-1 | УКРАИНА | Изв-ль маг-конт накл, режим деж/трев 15/40мм, 50х14х10мм | 1.9 | 1.7
3 | СОМК-1-8 | УКРАИНА | Изв-ль маг-конт накл, режим деж/трев 65/85мм, на металл 15/28мм, 75х25х14 | 6.726 | 6.2
4 | СОМК-1-9 (MPS 1-9) | УКРАИНА | Изв-ль маг-конт накл, режим деж/трев 15/34мм, 29х13х7мм | 2.183 | 2
5 | СОМК-3-1 | УКРАИНА | Изв-ль маг-конт врезн, режим деж/трев 8/20мм, D12x30мм | 0 | 1.6
6 | СОМК-3-11 | УКРАИНА | Изв-ль маг-конт врезн, режим деж/трев7/16мм,D15x22мм,экр. для уст-ки в сталь.констр. | 2.006 | 1.9
7 | СМК 1 -2М | УКРАИНА | Изв-ль маг-конт накл, режим деж/трев 65/85мм, на металл 15/28мм | 8.4 | 7.7
8 | СМК 1 -16 | УКРАИНА | Накладной на метал, Ток mA 100, Напряжение, В 100, Тип контактов Н/З, рабочее расстояние, мм > 17 <25, габаритные размеры 64*14*20мм | 1.53 | 1.4
7.2. ИЗВЕЩАТЕЛИ ПОЖАРНОЙ СИГНАЛИЗАЦИИ
1 | ТПТ-2 | УКРАИНА | Извещатель тепловой максимальный | 2.05 | 1.64
2 | ТПТ-3 | УКРАИНА | Извещатель тепловой максимальный, темп. срабатывания +54...+70*С | 2.4 | 2.16
3 | ИПК-9/1 | УКРАИНА | Извещатель пожарный тепловой | 5 | 4.6
4 | СПД-3 | УКРАИНА | Извещатель пожарный дымовой оптический точечный 12-24V | 6.4 | 5.8
5 | СПД-3.2 | УКРАИНА | Извещатель детектор дыма 12В (четырехпроводный) | 7.18 | 6.67
6 | СПД-3.3 | УКРАИНА | Извещатель детектор дыма | 6.6 | 6.11
7 | СПД-3.4 | УКРАИНА | Извещатель пожарный дымовой автономный | 14.5 | 12.25
8 | СПД-3.10 Б5 | УКРАИНА | Извещатель пожарный дымовой | 6.78 | 6.3
9 | ИП-105 | УКРАИНА | Извещатель пожарный тепловой | 0.84 | 0.87
10 | СП 103-2А2 Ех | УКРАИНА | Извещатель пожарный тепловой | 3.1 | 2.9
11 | ИПР-Ех | УКРАИНА | Извещатель пожарный ручной. В взрывозащищенном исполнении. | 11.06 | 10.27
12 | ИПР-1 | УКРАИНА | Извещатель пожарный ручной | 3.78 | 3.51
13 | ИПК - 8 | УКРАИНА | Дымовой, 2-проводное подключение, напряжение питания (10-30) В | 6.1 | 5.65
14 | ИПК - 8/1 | УКРАИНА | Дымовой, 4-проводное подключение, напряжение питания (10-15) В | 5.85 | 5.28
15 | Алай Е-2 | УКРАИНА | Извещатель пожарный ручной | 6.05 | 5.62
16 | МРЛ-2.1 | УКРАИНА | Модуль на 2 релейных выхода для отключения вентиляции или других вспомогательных устройств ~U-242B, I-5A; - U-24B, I-10A. Встраивается в ППКП Тирас 2П, 4П, 8П, 16П | 10.1 | 9.7
17 | МУШ-3 | УКРАИНА | Модуль предназначен для согласования двухпроводного шлейфа сигнализации с пожарными и охранно-пожарными ППК, работающими с четырехпроводным шлейфом сигнализации, а также к ППК со знакопеременным питанием ШС. | 10 | 9.23
7.3. ПРИБОРЫ ПРИЕМНО-КОНТРОЛЬНЫЕ
1 | Варта-1/4 | Украина | ППКП Варта-1/4 предназначен для контроля состояния шлейфов пожарной сигнализации, выработки сигналов о возникновении пожара, неисправности, несанкционированном вскрытии или проникновении в охраняемое помещение, передачи соответствующих тревожных извещений на пульты централизованного наблюдения (ПЦН), формирования сигналов для непосредственного управления установками пожаротушения, дымоудаления, оповещения, устройствами ограничения доступа и другим инженерным оборудованием охраняемого объекта. | 102.5 | 95.2
2 | МАКС 4811 | Украина | 4 зоны, встр.клав-ра, 2 реле, Атлас-3/6, Центр-М/КМ, Нева, металл. корп. | 72 | 71
3 | МАКС 4022 | Украина | 4 зоны с клав-ой М4022К, подкл. до 2 клав., Атлас-3/6, Каштан, Дунай, 2 реле + реле сброса пожарн.датчиков, пожарн./пож. автоматич.зона | 83 | 79
4 | МАКС 4422 | Украина | 4 зоны с клав-ой М4022К, подкл. до 2 клав., 2 реле + реле сброса пожарн.датчиков, пожарн./пож. автоматич.зона, протокол Интеграл | 83 | 82
5 | МАКС 8022 | Украина | 8 зон, 1 группа, с клав-ой М8022К, подкл. до 2 клав., Атлас-3/6, Каштан, Дунай, 2 реле + реле пожарн.датчиков, пожарн./пож. автоматич.зоны | 99 | 98
6 | МАКС 8027 | Украина | 8 зон, 2 группы, с клав-ой М8027К, подкл. до 2 клав., Атлас-3/6, Каштан, Дунай, 2 реле + реле пожарн.датчиков, пожарн./пож. автоматич.зоны | 108 | 107
7 | МАКС 8448 | Украина | 8 зон, 4 группы, с клав-ой М8448К(подсветка клавиш), подкл. до 4 клав., 2 реле + реле пожарн.датчиков, пожарн./пож. автоматич. зоны, протокол Интеграл, протокол Селена | 108 | 107
8 | Орион 2.1А | Украина | 1 зона, автономн., под АКБ 1.2А/ч, вых.на сирену, пластм.корп | 45.1 | 41
9 | Орион 2ТИ.2 | Украина | 2 зоны, встр.клав-ра, задержка на вх/вых, вых.на сирену, вых.на ПЦН: релейный, Атлас-3/6,Мост,ИнтТел, Селена, под АКБ 2.2А/ч, металл.корп | 99 | 95.04
10 | Орион 4ТИ.2 | Украина | 4 зоны, вынос.клав-ра, вых.на сирену, вых.на ПЦН: релейный, Атлас-3,Мост,Интеграл,Селена, под АКБ 7А/ч, встр.фильтр НЧ, БПТЛ, пластм.корп | 106.21 | 102
11 | Орион 4Т.3.1 | Украина | 4 зоны, вынос.клав-ра, сеть GSM со встр.GSM-мод. и ант., задерж-ка на вх/вых, вых.на сирену, вых.на ПЦН: релейный, Селена по протоколу Глобус, под АКБ 4А/ч, пластм.корп | 215 | 206
12 | Орион 4ТМ.1 | Украина | 4 зоны, вынос.клав-ра, сеть GSM(GSM-модуль и ант.в компл), за-держка на вх/вых, вых.на сирену, вых.на ПЦН: релейный, 8 голос. сообщ.по 6сек, 16SMS сообщ. , под АКБ 7А/ч, пластм.корп, дистанц.упр-е и прослуш-е помещ-я | 224.3 | 215.4
13 | Орион 4ТД | Украина | 4 зоны, встр.клав-ра, задержка на вх/вых, вых.на сирену, вых.на ПЦН: релейный, Атлас-3/6, Каштан, Дунай, Интеграл,передача сообщ.по занят. Или выдел.тел.линии, под АКБ 7А/ч, пластм.корп | 97 | 96
14 | Орион 4Т7 | Украина | 4 зоны, 4 группы, встр.клав-ра, задержка на вх/вых, вых.на сирену, вых.на ПЦН: 2 реле, Атлас-3/6, Мост, ИнтТел, Селена, под АКБ 7А/ч, встр.фильтр НЧ, пластм.корп | 79 | 78
15 | Орион 8Т.2 | Украина | 8 зон, 8групп, вынос.клав-ра, подкл.до2 клав, 16 кодов доступа, задержка на вх/вых, вых.на сирену, вых.на ПЦН: релейный, Атлас-3/6, Мост, ИнтТел, Селена, под АКБ 7А/ч, встр.фильтр НЧ, пластм.корп | 137 | 127
16 | Кристалл-3 | Украина | Прибор приемно-контрольный охранно-пожарный,с управлением от встроенных переключателей, количество шлейфов сигнализации: 20, напряжение в шлейфе сигнализации: 12В, или 24 В с БПШ, тип связи с пультом централизованного наблюдения: контакты реле, выносной индикаторный пульт для дублирования информации; | 324.1 | 301
17 | Орион 8Т.3.1 | Украина | 7 зон, вынос.клав-ра 8ТД, сеть GSM со встр.GSM модулем, задерж-ка на вх/вых, вых.на сирену, вых.на ПЦН: релейный, Селена по протоколу Глобус, под АКБ 7А/ч, пластм.корп | 242 | 232
18 | Орион 8ТМ.1 | Украина | 8 зон, вынос.клав-ра, сеть GSM(GSM-модуль и ант.в компл), за-держка на вх/вых, вых.на сирену, вых.на ПЦН: релейный, 8 голос. сообщ.по 6сек, 16SMS сообщ. , под АКБ 7А/ч, пластм.корп, дистанц.упр-е и прослуш-е помещ-я | 252.11 | 242.1
19 | Орион 12Т.2 | Украина | 12 зон, 12 групп, вынос.клав-ра, подкл.до2 клав, задержка на вх/ вых, вых.на сирену, вых.на ПЦН: релейный, Атлас-3/6, Мост, ИнтТел, Селена, под АКБ 7А/ч, встр.фильтр НЧ, пластм.корп | 145 | 139.21
20 | Клавиатура 12Т 1 | Украина | Клавиатура для программирования и упарвления приборов Орион 12Т.1, Орион 12Т.2 | 31 | 29
21 | Артон-04П | УКРАИНА | 4-х зонный пожарный прибор, разделение пожар/неисправность, срабатывание по двум датчикам в шлейфе, высокая информативность, раздельная индикация пожар и неисправность, выход ПЦН пожар, ПЦН неисправность, выход питания извещателей, оповещателей. Возможность подключения в 1 шлейф пожарных извещателей с замыкающимися (размыкающимися) контактами и токопотребляющих 2-х проводных пожарных извещателей. Управление и программирование прибором осуществляется с встроенной клавиатуры . Металический корпус, под АКБ 7 А/ч, программирование различных параметров и функций. | 108.93 | 87.1
22 | Артон-08П | УКРАИНА | Аналог Артон-04П,8-ми зонный | 121.43 | 109
23 | Тирас 4П | УКРАИНА | 4-х зонный пожарный прибор,разделение пожар/неисправность,сработка по двум датчикам в шлейфе,высокая информативность,раздельная индикация пожар и неисправность,выход ПЦН пожар,ПЦН неисправность,выход питания извещателей,оповещателей,дополнительное подключение управляемого модуля релейных выходов МРЛ-2(МРЛ-2.1) ,модуля цифрового автодозвона МЦА. Возможность подключения в 1 шлейф пожарных извещателей с замыкающимися(размыкающимися)контактами и токопотребляющих 2-х проводных пожарных извещателей. Управление и программирование прибором осуществляется с встроенной клавиатуры и 4-х кнопок управления,при этом обеспечивается 4 уровня доступа. Пластиковый корпус,под АКБ 7 А/ч | 104.22 | 100.13
24 | Тирас 2П | УКРАИНА | 2-х зонный пожарный прибор,сработка по двум датчикам в шлейфе,высокая информативность,раздельная индикация пожар и неисправность,выход отключения вентиляции,выход питания извещателей,оповещателей,дополнительное подключение управляемого модуля релейных выходов МРЛ-2(МРЛ-2.1)для обеспечения в припобе выходов ПЦН пожар,ПЦН неисправность. Возможность подключения в 1 шлейф пожарных извещателей с замыкающимися(размыкающимися)контактами и токопотребляющих 2-х проводных пожарных извещателей. Управление и программирование прибором осуществляется с встроенной клавиатуры и 4-х кнопок управления,при этом обеспечивается 4 уровня доступа. Пластиковый корпус,под АКБ 4 А/ч | 98.04 | 93
25 | Тирас 8П | УКРАИНА | Аналог Тирас 4П на 8-м зон | 120 | 115
26 | Тирас 16П | УКРАИНА | Аналог Тирас 4П на 16-ть зон | 217 | 208.2
27 | PC 510H | DSC | ППК 4 зоны с клавиатурой | 74.1 | 70
28 | РС 500RK | DSC | Дополнительная клавиатура для РС-510Н | 42.18 | 40
29 | PC 585H | DSC | ППК 4-8 зон с клавиатурой | 85.5 | 83
30 | PC 1616 | DSC | ППК 6-8 зон с клавиатурой | 102.6 | 98
31 | РС1555RKZ | DSC | Дополнительная клавиатура для PC-585H, РС-1616 | 42.18 | 40
32 | РС-1832 | DSC | ППК 8-32 зоны без клавиатуры | 102.6 | 98
33 | РС-1864 | DSC | ППК 8-64 зоны без клавиатуры | 108.3 | 104
34 | PC 5108 V2 | DSC | Модуль расширения на 8 зон для PC-1832/1864 | 17.1 | 15
35 | PC 5204 | DSC | Модуль на 4 релейных выхода и дополнительного питания | 57 | 55
36 | PC 5208 | DSC | Модуль на 8 релейных выхода и дополнительного питания | 39.9 | 38
37 | PC 5500Z | DSC | ЖКИ клавиатура с функц. клавишами и 1 зоной клавиатуры | 101.46 | 96
38 | PC 5501Z | DSC | ЖКИ клавиатура с фиксир. сообщениями и функц. клавишами | 64.98 | 62
39 | PC 5508Z | DSC | Светодиодная клавиатура для PC-1832/1864 на 8 зон | 52.44 | 50
40 | PC 5516Z | DSC | Светодиодная клавиатура для PC-1832/1864 на 16 зон | 57 | 54
41 | ТПК | УКРАИНА | Трансформатор для контрольных панелей, 220/16,5В, 50VA | 8 | 7.6
7.5. ТРЕВОЖНЫЕ КНОПКИ
1 | ИРТС | УКРАИНА | Кнопка тревоги с фиксацией и ключем. | 5.12 | 4.61
2 | ГНОМ | УКРАИНА | Извещатель охранный ручно-ножной точечный магнитоконтактный однозонный. | 5.3 | 4.76
7.6. СИРЕНЫ
1 | Циклоп-3 | УКРАИНА | Оповещатель свето-звуковой, металл-корпус, 220В, 110dB | 26.81 | 24.9
2 | ОСЗ-12 (Выход) | УКРАИНА | Оповещатели световые предназначены для указания путей выхода из помещений, зданий, в различных системах управления эвакуацией. | 13.7 | 12.68
3 | ОСЗ-2 (Пожар) | УКРАИНА | Оповещатель свето-звуковой предназначен для использования в системах пожарной и тревожной сигнализации, а также в системах управления эвакуацией. | 13.7 | 12.68
4 | ШЛЯХ 5.2 | УКРАИНА | Оповещатель свето-звуковой "ВЫХОД" | 16.5 | 15.3
5 | ГНОМ-1 | УКРАИНА | Оповещатель свето-звуковой, металл-корпус, 12В, 110dB | 19 | 17
6 | ШМЕЛЬ | УКРАИНА | Оповещатель свето-звуковой, металл-корпус, 12В, 95dB | 18 | 16.5
7 | C-02С 12V | УКРАИНА | Сирена внутренняя, 85 дБ | 6.83 | 6.15
8 | C-03С 12V | УКРАИНА | Сирена внутренняя, 95 дБ | 9.56 | 8.61
7.7. АККУМУЛЯТОРЫ
1 | Аккумул-р 1,3Ач | КИТАЙ | 1,3 A/h 12V герметичный | 9.5 | 8.6
2 | Аккумул-р 2,3Ач | КИТАЙ | 2,3 A/h 12V герметичный | 10 | 9.1
3 | Аккумул-р 12 Ач | КИТАЙ | 12 A/h 12V герметичный | 36.9 | 33.3
4 | Аккумул-р 4,5Ач | КИТАЙ | 4,5 A/h 12V герметичный | 11 | 10.1
5 | HR12-24W | ТАЙВАНЬ | 7 A/h 12V герметичный увеличенная энергоемкость при меньших габаритах | 24.6 | 22.2
6 | Аккумул-р 7Ач | КИТАЙ | 7 A/h 12V герметичный | 14.1 | 12.9
7 | Аккумул-р 18Ач | КИТАЙ | 18A/h 12V герметичный | 47 | 43
7.8. БЕСПРОВОДНЫЕ ППК Jablotron
1 | JA-63KR | Jablotron | ППК на 16 двойных беспроводн. и 4 проводн. зоны, аккумулятор 1.3А/ч (без коммуникатора и диаллера) | 152.1 | 146.25
2 | JA-63KRX | Jablotron | ППК на 16 двойных беспроводн. и 4 проводн. зоны, аккумулятор 1.3А/ч (C коммуникатором и диаллером) | 192.4 | 185
3 | JA-63KRG | Jablotron | ППК на 16 двойных беспроводн. и 4 проводн. зоны, аккумулятор 1.3А/ч.,с GSM диаллером | 369.2 | 355
4 | JA-60F(JA-63F) | Jablotron | Беспроводная клавиатура с дисплеем | 87.1 | 83.75
5 | JA-60P | Jablotron | Беспроводный ИК-датчик движения | 62.4 | 60
6 | JA-60B | Jablotron | Беспроводный извещатель разбития стекла | 63.7 | 61.25
7 | JA-60N | Jablotron | Беспроводной магнитоконтакт (имеет внешн. вход для подключения проводных датчиков) | 48.75 | 46.88
8 | JA-63A | Jablotron | Беспроводная наружная сирена | 114.4 | 110
9 | UC-260 | Jablotron | Беспроводная внутр.сирена с функцией дверного звонка ,230 V AC | 46.8 | 45
10 | UC-216 | Jablotron | Универсальный радиоуправляемый контроллер, 3 канала, 12V | 49.4 | 47.5
11 | RC-22 | Jablotron | 2-х кнопочный трансмиттер настенный (беспроводная тревожная кнопка) | 27.3 | 26.25
12 | JA-60GSM | Jablotron | GSM диаллер (SMS. ПЦН, удалённое управление) | 292.5 | 281.25
13 | JA-60G | Jablotron | Беспроводный датчик утечки газа (анализ природного газа, пропан, бутан) | 84.5 | 81.25
14 | JA-80PB | Jablotron | Беспроводный комбинированный извещатель движения и разбития стекла (в комплекте батарейки, срок службы 3 года). | 139.1 | 133.75
15 | JA-80Z | Jablotron | Беспроводный модуль репитера для JA-82K и JA-83K. Дублирует состояние 40 устройств на PGX, PGY, IW и EW. В комплект поставки батарея не входит. | 166.4 | 160
16 | JA-82M | Jablotron | Оконный извещатель (3 положения,открыто-приоткрыто-закрыто),белый | 74.1 | 71.25

## ППК Дунай
|  |  | 8.ОБЪЕКТОВОЕ ОБОРУДОВАНИЕ Цены указаны с НДС, в Грн. | I | II
8. 1. Программирование ППК ОП"ВБД6" и ППК "Дунай"
1 | ППКОП "ВБД6" и ППК ОП "Дунай | УКРАИНА | Комплект для программирования | 483 | 441
8. 2. ПРИБОРЫ ПРИЕМНО-КОНТРОЛЬНЫЕ ОХРАННО-ПОЖАРНЫЕ СЕРИИ ВБД
1 | ППКОП "ВБД4" | УКРАИНА | 4 зоны, предназначен для охраны объектов в составе СПДИ «Дунай-XXI», КИСЦН «Дунай», с автоматизированной тактикой охраны | 744 | 672
2 | ППКОП "ВБД6-12" | УКРАИНА | Количество подключаемых шлейфов — до 6 шт., с устройством расширения «ВБД6-УР» — до 24 шт., число групп шлейфов — 1,2, с «ВБД6-УР» — 6; Стандартные стыки для организации проводных и беспроводных каналов связи передачи тревожной информации на ПЦН по: занятой или выделенной телефонной линии ГТС; выделенному радиоканалу; мобильной сотовой сети стандарта GSM900/1800; интерфейсу RS 232 для передачи данных от ППК к ПЭВМ, СРП «Банкомсвязь»; интерфейсу RS 485 для организации сети между несколькими ППК (до 9 шт.) | 972 | 876
3 | ППКОП "ВБД6-2" | УКРАИНА |  | 924 | 828
4 | ППКОП "ВБД6-10" | УКРАИНА | 6 шлейфов, 2 группы, 1 релейный выход, подключение релейных клавиатур, работа в радиоканале (41-46 МгЦ) | 972 | 876
5 | ППКОП "ВБД6-4" СРП | УКРАИНА |  | 948 | 852
6 | ППКОП "ВБД6-МУ" с дл. Шлейф. | УКРАИНА | На плате управления размещается блок питания, узел процессора, клеммные колодки для подключения 6-ти шлейфов сигнализации, устройств взятия/снятия, клеммы S1 , S2 (двух релейных программируемых клавиатур, и/или STM, клеммы BUS,), релейного выхода (клеммы С1,О,С2), двух потенциальных выходов (клеммы +К,К1;+К,К2), питания внешних потребителей (клеммы +12В, ). | 696 | 624
7 | Устройство расширения "ВБД6-УР" | УКРАИНА | Позволяет каждый шлейф расширить до 4-х шлейфов при работе с КИСЦН "Дунай", СПДИ "Дунай-XXI". К "ВБД6-УР" также подключаются устройство взятия/снятия (клавиатура) и светодиод "подтверждения" о взятии под охрану. | 84 | 72
8. 3. МОДУЛИ СВЯЗИ
1 | Модуль "ВБД6-КМ2" | УКРАИНА | Для связи с ПЦПН по занятой абонентской телефонной линии | 240 | 216
2 | Модуль "ВБД6-КМ" | УКРАИНА | Для связи с ПЦПН по занятой абонентской телефонной линии | 240 | 216
3 | Модуль "ВБД6-RS4" | УКРАИНА | Предназначен для организации интерфейса RS 485. Позволяет на охраняемом объекте организовать локальную сеть из ППКОП "ВБД6-1" до 8-шт. по линии общей длины до 1000м. | 63 | 60
4 | Модуль "Дунай-КМ2" | УКРАИНА | Модуль связи с ПЦО | 132 | 120
5 | Модуль "Дунай-RS2" | УКРАИНА | Для связи с ПЦПН по пакетной радиосети | 87 | 84
6 | Модуль "Дунай-RS4" | УКРАИНА | Для связи с ПЦПН по трехпроводной линии связи | 87 | 84
7 | Модуль "Дунай-G1" | УКРАИНА | GSM 900/1800, формат SMS, устанавливается в "Дунай-СМ", малогабаритная антенна | 1542 | 1380
8 | Модуль "Дунай-G2" | УКРАИНА | GSM 900/1800, формат SMS, устанавливается в "Дунай-СМ", малогабаритная антенна | 1572 | 1410
9 | Модуль "Дунай DAN-DK" | УКРАИНА | для связи с ПЦПН по выделенному радиоканалу на фиксированной частоте в диапазоне 41–46 МГц | 240 | 216
8. 4. ПРИБОРЫ ПРИЕМНО-КОНТРОЛЬНЫЕ ОХРАННО-ПОЖАРНЫЕ СЕРИИ ДУНАЙ
1 | ППКОП "Дунай-16/32" | УКРАИНА | функциональный блок, 16 шлейфов, возможность расширения до 128, 16 групп, 16 пользователей, 1 релейный выход | 810 | 759
2 | ППКОП "Дунай16/32" +модуль "ВБД6-КМ2" | УКРАИНА | функциональный блок | 972 | 876
3 | ППКОП "Ду16/32" +модуль "DAN-DK" | УКРАИНА | функциональный блок, 16 шлейфов, возможность расширения до 128, 16 групп, 16 пользователей, 1 релейный выход, работа в выделенной радиосети | 1104 | 996
4 | ППКОП "Дунай-16/32"+модуль "Дунай-RS2" | УКРАИНА | функциональный блок | 876 | 792
5 | ППКОП "Дунай-16/32"+модуль "Дунай-G1" | УКРАИНА | функциональный блок, 16 шлейфов, возможность расширения до 128, 16 групп, 16 пользователей, 1 релейный выход, работа по каналу GPRS, SMS. управление со светодиодной клавиатуры,передача информации по беспроводному каналу мобильной сотовой сети стандарта GSM900/1800 с использованием Интернет технологий – GPRS режим | 2166 | 1995
6 | ППКОП "Дунай-4.1" | УКРАИНА | Количество подключаемых шлейфов - 4; количество групп шлейфов - до 4; обеспечивает сопряжение с занятой телефонной линией или GSM-модемом; программирование со встроенной клавиатуры, | 612 | 573
7 | ППКОП "Дунай-4.2" | УКРАИНА | Количество подключаемых шлейфов - 4; количество групп шлейфов - до 4; обеспечивает сопряжение с занятой телефонной линией или GSM-модемом; программирование со встроенной клавиатуры, | 852 | 768
8 | ППКОП "Дунай-4.3" | УКРАИНА | Количество подключаемых шлейфов - 4; количество групп шлейфов - до 4; обеспечивает сопряжение с занятой телефонной линией или GSM-модемом; программирование со встроенной клавиатуры, | 2001 | 1899
9 | ППКОП "Дунай-4.3.1" | УКРАИНА | Число подключаемых шлейфов – 4,количество управляемых выходов – 1,управление со светодиодной клавиатуры,передача информации по беспроводному каналу мобильной сотовой сети стандарта GSM900/1800 с использованием Интернет технологий – GPRS режим. | 2001 | 1899
10 | ППКОП "Дунай-8/32" | УКРАИНА | функциональный блок, 8 шлейфов, возможность расширения до 128, 8 групп, 8 пользователей, 1 релейный выход, управление со светодиодной клавиатуры | 783 | 726
11 | ППКОП "Дунай-8/32"+модуль "ВБД6-КМ2" | УКРАИНА | функциональный блок | 948 | 852
12 | ППКОП "Дунай-8/32"+модуль "DAN-DK" | УКРАИНА | функциональный блок, 8 шлейфов, возможность расширения до 128, 8 групп, 8 пользователей, 1 релейный выход, работа в выделенной радиосети | 1032 | 924
13 | ППКОП "Дунай-8/32"+модуль "Дунай-RS2" | УКРАИНА | функциональный блок | 768 | 690
14 | ППКОП "Дунай-8/32+модуль "Дунай-G1" | УКРАИНА | функциональный блок, 8 шлейфов, возможность расширения до 128, 16 групп, 16 пользователей, 1 релейный выход, работа по каналу GPRS, SMSуправление со светодиодной клавиатуры,передача информации по беспроводному каналу мобильной сотовой сети стандарта GSM900/1800 с использованием Интернет технологий – GPRS режим | 2136 | 1968
15 | ЗИП Дунай-4.2 | УКРАИНА |  | 435 | 402
8. 5. ПРИБОРЫ ПРИЕМНО-КОНТРОЛЬНЫЕ ПОЖАРНЫЕ СЕРИИ ДОЗОР
1 | ППК П "Дозор-2" (авт.) | УКРАИНА | Прибор пожарный, двухшлейфный, автономный | 1170 | 1080
2 | ППК П "Дозор-4" (авт.) | УКРАИНА | Прибор пожарный, четырехшлейфный, автономный | 1350 | 1260
3 | ППК П "Дозор-8" (авт.) | УКРАИНА | Прибор пожарный, восьмишлейфный, автономный | 1410 | 1320
4 | Модуль Р2011 | УКРАИНА | устройство согласования для подключения пожарных извещателей | 108 | 96
5 | Модуль Р2042 | УКРАИНА | устройство согласования для подключения пожарных извещателей | 180 | 168
6 | Модуль М2011 | УКРАИНА | устройство согласования для подключения пожарных извещателей | 48 | 42
8. 6. КОМПЛЕКТ УСТРОЙСТВ ДЛЯ НАРАЩИВАНИЯ ППК ОП "ДУНАЙ"
1 | Модуль "Дунай-KLPT" (Дунай-КЛПТ) | УКРАИНА | Адаптер подключения принтера | 216 | 192
2 | Адаптер "Дунай-TML" (Дунай-ТМЛ) | УКРАИНА | Адаптер для работы с ключами TouchMemory | 492 | 444
3 | Адаптер "Дунай-АД3" | УКРАИНА | Обеспечивает подключение до 3-х охранных или пожарных шлейфов, постановки (снятия) помещений под охрану, выдачи «квитанции» подтверждения о взятии под охрану ПЦН. | 312 | 288
4 | Адаптер "Дунай-АД8" | УКРАИНА | Обеспечивает подключение до 8-ми охранных или пожарных шлейфов | 216 | 192
5 | Адаптер "Дунай-РК4" | УКРАИНА | расширитель для подключения релейных клавиатур | 180 | 168
6 | Адаптер "Дунай-РЛ2" | УКРАИНА | расширитель релейных выходов до 2, работа по RS485 | 216 | 192
7 | Модуль "Дунай-РЛ21" | УКРАИНА | расширитель релейных выходов до 2, Располагается в корпусе ППК | 159 | 144
8 | Адаптер "Дунай-РЛ4" | УКРАИНА | расширитель релейных выходов до4, работа по RS485 | 240 | 216
9 | Модуль "Дунай-РЛ41" | УКРАИНА | расширитель релейных выходов до 4, располагается в корпусе ППК | 216 | 192
10 | Адаптер "Дунай-ТМ" | УКРАИНА | Предназначен для подключения на входы адаптера 3-х идентичных считывателей контактных ключей памяти Dallas Touch Memory типа DS1990A3-F4. Каждый считыватель предназначен для постановки/снятия только одного помещения. | 216 | 192
11 | Устройство считывания ТМ "Дунай-СТМ" | УКРАИНА |  | 336 | 300
12 | Клавиатура "Дунай-КА" | УКРАИНА | Релейная клавиатура в пластиковом корпусе предназначена для постановки под охрану или снятия с охраны объекта. Может быть запрограммирована для постановки/снятия отдельной группы. | 240 | 216
13 | Клавиатура "Дунай-КЖ" | УКРАИНА | Клавиатура с жидкокристаллическим дисплеем для просмотра и изменения состояния групп, в состав которых включено до 128 шлейфов | 396 | 360
14 | Клавиатура светодиодная "Дунай-КС16" | УКРАИНА | Светодиодные клавиатуры для просмотра и изменения состояния групп, соответственно до 16 шлейфов | 276 | 252
15 | Клавиатура светодиодная "Дунай-КС8" | УКРАИНА | Светодиодные клавиатуры для просмотра и изменения состояния групп, соответственно до 8 шлейфов | 264 | 240
8. 7. ПЕРИФЕРИЙНОЕ И ВСПОМОГАТЕЛЬНОЕ ОБОРУДОВАНИЕ
1 | Брелок с TOUCH MEMORY | УКРАИНА |  | 30 | 27
2 | Источник питания "Дунай-БП" 1А 12В ВИДИКОН | УКРАИНА | Блок питания 12в, 1А | 528 | 480
3 | Источник питания "Дозор-БП" 3А 12В ВИДИКОН | УКРАИНА | Блок питания 12в, 3А | 744 | 672
8. 8. АНТЕНЫ И РАДИОАКСЕСУАРЫ
1 |  | УКРАИНА | Индикатор контроля несущей | 159 | 144
ПРОГРАММНОЕ ОБЕСПЕЧЕНИЕ
1 | ПЦН СПДИ "ДУНАЙ-XXI" | УКРАИНА | Программное обоеспечение под WINDOWS-95/98/NT/2000/XP только для GSM-900/1800 | 1662 | 1335
2 | ПЦН СПДИ "ДУНАЙ-XXI" | УКРАИНА | Программное обоеспечение ПЦН СПДИ "ДУНАЙ-XXI" - до 100 направлений под WINDOWS-95/98/NT/2000/XP | 8667 | 7332
3 | ПЦН СПДИ "ДУНАЙ-XXI" | УКРАИНА | Программное обоеспечение - полная версия, под WINDOWS-95/98/NT/2000/XP (включая работу с "КОП1") | 14001 | 11997
4 | ПЦН СПДИ "ДУНАЙ-ПРО" | УКРАИНА | Программное обоеспечение - полная версия, под WINDOWS XP | 27000 | 24000
5 | "ДУНАЙ-М" | УКРАИНА | Программное и аппаратное обоеспечение под WINDOWS XP | 17496 | 15003

## Лунь
9. ЛУНЬ Цены указаны с НДС, в Грн. |  |  |  | I | II | I | II
|  |  |  | Нал |  | Б/нал
1 | Лунь 7Т | УКРАИНА | Комплект с модемом и антеной | 1170 | 1115 | 1292 | 1231
2 | Лунь 7Т моноблок | УКРАИНА | Комплект с модемом, импульсивным блоком питания и антеной | 1573 | 1498 | 1720 | 1638
3 | Лунь 9С | УКРАИНА | Используется как GSM коммуникатор в тех случаях, когда на охраняемом объекте уже установлен многошлейфовый охранный приборю «Лунь-9С» подключается к такому прибору вместо телефонной линии и передает на ПЦН все события по GSM-каналу. | 1055 | 1005 | 1177 | 1121
4 | Лунь 9С в корп. | УКРАИНА | Используется как GSM коммуникатор в тех случаях, когда на охраняемом объекте уже установлен многошлейфовый охранный приборю «Лунь-9С» подключается к такому прибору вместо телефонной линии и передает на ПЦН все события по GSM-каналу. | 1110 | 1057 | 1234 | 1175
5 | Лунь 7Н | УКРАИНА | Расширитель к Лунь 7Т | 447 | 426 | 530 | 504
6 | Лунь-5С | УКРАИНА | Комплект с модемом и антеной | 1110 | 1057 | 1234 | 1175
7 | Лунь 9Т |  | Комплект с модемом, импульсивным блоком питания и антеной | 1512 | 1440 | 1660 | 1583
8 | Лунь 9р | УКРАИНА | Пожарный комплект с модемом, импульсным блоком питания,антеной и клавиатурой | 1755 | 1670 | 1932 | 1840
9 | Линд 8Т | УКРАИНА | Выносной модуль индикации и управления | 180 | 140 | 191 | 155
10 | Линд Т |  | Клавиатура охранная | 243 | 230 | 272 | 259
11 | Линд 7Т | УКРАИНА | Выносной модуль индикации и управления | 180 | 140 | 191 | 155
12 | Ключ DS1990 | УКРАИНА | Электронный ключ с держателем-брелком | 30 | 20 | 30 | 20
13 | Линд 9 | УКРАИНА | Клавиатура охранная | 243 | 230 | 272 | 259
14 | Линд-10 (клавиатура с ЖКИ дисплеем). |  | Выносной модуль индикации и управления.Совмещен с клавиатурой. Имеет ЖКИ индикацию.Постановка под охрану кодами с клавиатуры. Работает с Лунь 9Т. | 483 | 460 | 531 | 506
15 | Антена (для Луня GM) 15м |  |  | 217 | 212 | 245 | 225
16 | Антена (для Луня GM) 10м |  |  | 190 | 170 | 210 | 190
17 | Антена (для Луня GM) 5м |  |  | 180 | 160 | 200 | 180
18 | Антена (для Луня GM) 2,5м |  |  | 85 | 80 | 97 | 92
19 | кабель для кунф. Луней USB |  |  | 180 | 180 | 180 | 180

## VISONIC-Elmes Electronic-SATEL
10. ИНТЕЛЛЕКТУАЛЬНАЯ РАДИОСИСТЕМА VISONIC POWER MAX plus, Elmes Electronic, SATEL |  |  |  | I | II
10.1. БЕСПРОВОДНЫЕ ППК И УНИВЕРСАЛЬНЫЕ ПРИЕМНИКИ
1 | POWER MAX + (kit) | Visіonic | Интеллектуальная система, в комплекте MCT-302, MCT-234, NEXT MCW | 493 | 445
2 | POWER MAX + | Visonic | Только панель | 382 | 345
3 | MCR-304 | Visonic | Универсальный 1-канальный приемник | 76 | 69
4 | MCR-308 | Visonic | Универсальный 4-канальный приемник | 93 | 84
21 | ACCO-KP | SATEL | контроллер считывателей проксимити карт, шина RS-485 | 109.6 | 95
22 | ACCO-KP-PS | SATEL | контроллер считывателей проксимити карт с блоком питания, шина RS-485 | 135 | 117
23 | ACCO-KLCDR-BG | SATEL | терминал системы доступа - ЖКИ клавиатура со встроенным считывателем проксимити карт | 103.2 | 89.4
24 | ACCO-KLCDR-BW | SATEL | терминал системы доступа - ЖКИ клавиатура со встроенным считывателем проксимити карт | 103.2 | 89.4
25 | ACCO-USB | SATEL | конвертер данных для подключения АССО к компьютеру | 77.8 | 67.4
26 | ACCO-USB-CZ | SATEL | считыватель проксимити карт для ACCO-USB | 62 | 53.7
27 | CZ-EMM | SATEL | считыватель проксимити карт для внутренней установки | 27.2 | 23.6
28 | CZ-EMM2 | SATEL | считыватель проксимити карт для внутренней установки, узкий | 27.2 | 23.6
29 | CZ-EMM3 | SATEL | считыватель проксимити карт для наружной установки | 55.5 | 48.1
30 | CZ-EMM4 | SATEL | считыватель проксимити карт для наружной установки с кнопкой звонка | 55.5 | 48.1
31 | ACCO-SCR-BG | SATEL | считыватель проксимити карт с клавиатурой для наружной установки | 77.8 | 67.4
32 | KT-STD-1 | SATEL | проксимити карта стандартная тонкая | 2.1 | 1.8
33 | KT-STD-2 | SATEL | проксимити карта стандартная толстая | 2.1 | 1.8
34 | OP-KT-1 | SATEL | пластиковый держатель для проксимити карт KT-STD-1 | 2.1 | 1.8
35 | OP-KT-2 | SATEL | пластиковый держатель для проксимити карт KT-STD-2 | 2.1 | 1.8
36 | BR-STD-1 | SATEL | проксимити брелок | 3.3 | 2.9
37 | BR-STD-2 | SATEL | проксимити брелок | 3.3 | 2.9
38 | LOGOBAND-A | SATEL | шнурок для ключей, брелков, держателей карт | 3.3 | 2.9
39 | OPU-1 A | SATEL | корпус пластиковый для ACCO-KP | 12 | 10
40 | AWO-005 | SATEL | корпус металличекий 255x255x80 для ACCO-KP-PS | 32 | 30
5 | CH-4-HR | Elmes Electronic | 4-канальный приемник для извещ. PTX, GBX, CTX, режим ППК, индикация разряда батареи | 32 | 28
6 | CH-8-HR | Elmes Electronic | 8-канальный приемник для извещателей PTX, GBX, CTX, индикация разряда батареи | 63 | 56
7 | CH-20-HR | Elmes Electronic | 20-канальный приемник для изв-лей PTX, GBX, CTX, режим сист. вызова, инд-я разр. бат. | 100 | 90
8 | ZS-12V/100 | Elmes Electronic | блок питания для приемников (1¸4 канала) 230VАС/12VDC, 100mA | 8.9 | 8.3
9 | RFM-3 | Elmes Electronic | прибор для измерения уровня радиосигнала | 10.72 | 10
10 | MPS-1 | Elmes Electronic | восьмиканальный модуль разделения | 29.86 | 27.8
11 | RX-1K | SATEL | комплект 1-о канальный + 2 брелка P-2, 433,92МГц, до 100м, до 40 брелков | 34.8 | 31.6
12 | RX-2K | SATEL | комплект 2-х канальный + 2 брелка P-2, 433,92МГц, до 100м, до 340 брелков | 38.4 | 34.8
13 | RX-4K | SATEL | комплект 4-х канальный + 1 брелок P-4, 433,92МГц, до 100м, до 340 брелков | 40.1 | 36.3
14 | P-2 | SATEL | брелок 2-х канальный для комплектов RX, 2 кнопки | 10.4 | 9
15 | P-4 | SATEL | брелок 4-х канальный для комплектов RX, 4 кнопки | 10.8 | 9.4
27 | INT-KLCD-GR | SATEL | клавиатура ЖКИ для ППК INTEGRA и СА-64, 2х16 знаков, 2 доп. зоны, порт RS-232 | 78.8 | 71.4
28 | INT-KLCD-BL | SATEL | кл-ра ЖКИ для ППК INTEGRA и СА-64, голубая подсв. 2х16 знаков, 2 доп.зоны, порт RS-232 | 87.5 | 79.3
29 | INT-KLCDK-GR | SATEL | клавиатура ЖКИ для ППК INTEGRA и СА-64, 2х16 знаков, 2 доп. зоны, порт RS-232 | 78.8 | 71.4
30 | INT-KLCDL-GR | SATEL | клавиатура ЖКИ для ППК INTEGRA и СА-64, 2х16 знаков, 2 доп. зоны, порт RS-232 | 78.8 | 71.4
31 | INT-KLCDL-BL | SATEL | кл-ра ЖКИ для ППК INTEGRA и СА-64, голубая подсв. 2х16 знаков, 2 доп.зоны, порт RS-232 | 87.5 | 79.3
32 | INT-KLCDS-GR | SATEL | клавиатура ЖКИ для ППК INTEGRA и СА-64, 2х16 знаков, 2 доп. зоны, порт RS-232 | 73.4 | 66.6
33 | INT-KLCDS-BL | SATEL | кл-ра ЖКИ для ППК INTEGRA и СА-64, голубая подсв. 2х16 знаков, 2 доп.зоны, порт RS-232 | 82.2 | 74.6
34 | INT-KLCDR-GR | SATEL | кл-ра ЖКИ для INTEGRA, 2х16 знаков, 2 доп. зоны, RS-232, считыватель прокс. карт | 105 | 95.2
35 | INT-KLCDR-BL | SATEL | кл-ра ЖКИ для INTEGRA, голуб. подсв., 2х16 знаков, 2 доп. зоны, RS-232, счит. проксим. карт | 113.6 | 103
36 | INT-S-GR | SATEL | светодиодная клавиатура для группы для ППК INTEGRA и СА-64, реле для упр-я замком | 35 | 30.6
37 | INT-SK-GR | SATEL | светодиодная клавиатура для группы для ППК INTEGRA и СА-64, реле для упр-я замком | 33.1 | 30.1
38 | CA-64 E | SATEL | модуль расширения на 8 зон | 33.5 | 29
39 | CA-64 EPS | SATEL | модуль расширения на 8 зон с блоком питания 2,2А | 51.2 | 44.3
40 | СА-64 ADR | SATEL | модуль расширения на 48 адресных зон (по четырехпроводному шлейфу) с БП 2,2А | 75.7 | 65.6
41 | CA-64 ADR-MOD | SATEL | адресный модуль для любых типов датчиков, подключение к СА-64 ADR | 12.6 | 10.9
42 | CA-64 O-OC | SATEL | модуль расширения на 8 выходов типа ОС | 36 | 33
43 | CA-64 O-R | SATEL | модуль расширения на 8 релейных выходов | 55 | 48
44 | CA-64 O-ROC | SATEL | модуль расширения на 4 выхода типа ОС + 4 релейных выхода | 46.7 | 40.4
45 | CA-64 OPS-OC | SATEL | модуль расширения на 8 выходов типа ОС с блоком питания 2,2А | 56.3 | 48.8
46 | CA-64 OPS-ROC | SATEL | модуль расширения на 4 выхода типа ОС + 4 релейных выхода с БП 2,2А | 66.1 | 57.3
47 | CA-64 OPS-R | SATEL | модуль расширения на 8 релейных выходов с блоком питания 2,2А | 75.7 | 65.6
48 | CA-64 PP | SATEL | модуль расширения на 8 зон и 4 выходов типа ОС + 4 рел. вых. с БП 2,2А | 72 | 69
49 | CA-64 SR | SATEL | контроллер считывателей проксимити карт | 68.7 | 59.6
50 | CZ-EMM | SATEL | считыватель проксимити карт для СА-64 SR | 27.2 | 23.6
51 | CZ-EMM2 | SATEL | считыватель проксимити карт для СА-64 SR, узкий | 27.2 | 23.6
52 | CZ-EMM3 | SATEL | считыватель проксимити карт для СА-64 SR для наружной установки | 55.5 | 48.1
53 | CZ-EMM4 | SATEL | считыватель проксимити карт для СА-64 SR для наружной установки с кнопкой звонка | 55.5 | 48.1
54 | KT-STD-1 | SATEL | проксимити карта стандартная тонкая | 2.1 | 1.8
55 | BR-STD-1 | SATEL | проксимити брелок | 3.3 | 2.9
56 | CA-64 PTSA | SATEL | модуль для индикации светодиодами состояния 64 зон и 32 групп, порт RS-232 | 172.5 | 149.5
57 | CA-64 SM | SATEL | модуль записи 16 голосовых сообщений длительностью 15 сек. каждое | 56.2 | 48.7
58 | ETHM-1 | SATEL | ETHERNET модуль для удаленной работы с ППК INTEGRA и СА-64 по компьютерной сети | 126.5 | 109.7
59 | ETHM-2 | SATEL | универс. модуль связи TCP/IP для любого ППК, управление выходами, сообщения на email | 129.1 | 111.9
60 | INT-ORS | SATEL | модуль расширения выходов с креплением на рейку DIN (35 мм) | 107.9 | 93.5
61 | INT-IORS | SATEL | модуль расширения входных зон и выходов с креплением на рейку DIN (35 мм) | 135 | 117
78 | CA-5 (BLUE-S) | SATEL | комплект СА-5 с ЖКИ клавиатурой CA-5 BLUE-S и корпусом AWO-005, 5 зон, 3 выхода, RS-232, телефонный коммуникатор, программное обеспечение | 133.3 | 115.5
79 | CA-5 P | SATEL | плата 5 зон, 3 выхода, RS-232, телефонный коммуникатор, программное обеспечение | 44.9 | 40.4
81 | CA-5 BLUE-S | SATEL | миниатюрная клавиатура ЖКИ для СА-5, голубая подсветка, 2 дополн. зоны, порт RS-232 | 61.8 | 53.5
82 | СА-6 (КLED) | SATEL | комплект СА-6 со светодиодной клавиатурой CA-6 KLED и корпусом AWO-005, 8 зон, 2 группы, 5 выходов, телефонный коммунникатор, программное обеспечение | 95 | 85
83 | СА-6 P | SATEL | плата 8 зон, 2 группы, 5 выходов, телефонный коммуникатор, программное обеспечение | 54.7 | 47.4
84 | СА-6 КLED | SATEL | клавиатура светодиодная для СА-6, 2 встроенные зоны | 22 | 19.1
85 | СА-10 (LED) | SATEL | комплект СА-10 со светодиодной клавиатурой СА-10 КLЕD и корпусом AWO-205, 10 зон (до 16), 4 гр., 6 вых., RS-232, телеф. коммун., програм. обеспеч. | 132.9 | 115.2
86 | СА-10 (LCD) | SATEL | комплект СА-10 с ЖКИ клавиатурой (СА-10 КLCD или СА-10 КLCD-L, или СА-10 КLCD-S) и корпусом AWO-205, 10 зон (до 16), 4 гр., 6 вых., RS-232, телеф. коммун., програм. обеспеч. | 176 | 145
87 | СА-10 P | SATEL | плата 10 зон (до 16), 4 группы, 6 вых., RS-232, телеф. коммун., програм. обеспеч | 75.9 | 65.8
88 | СА-10 КLCD | SATEL | клавиатура ЖКИ для СА-10, 2 дополнительные зоны, RS-232 | 68.8 | 61.9
89 | СА-10 BLUE-L | SATEL | клавиатура ЖКИ для СА-10, 2 дополнительные зоны, RS-232, голубая подсветка | 83 | 71.9
90 | СА-10 КLCD-S | SATEL | миниатюрная клавиатура ЖКИ для СА-10, 2 дополнительные зоны, RS-232 | 63.6 | 55.2
91 | CA-10 KLED | SATEL | клавиатура светодиодная для СА-10, отражает 12 зон, 2 дополнительные зоны | 22 | 19.1
92 | СА-10 КLED-S | SATEL | клавиатура светодиодная для СА-10, отражает 16 зон, 2 дополнительные зоны | 23.9 | 20.7
93 | CA-10 E | SATEL | расширитель для СА-10 на 6 зон | 18.5 | 16
94 | СА-64 | SATEL | комплект СА-64 с ЖКИ клавиатурой INT-KLCDS-GR и корпусом AWO-256, 16 зон (расш. до 64), 32 группы,16 вых. (расш. до 64), БП 3А, RS-232, телефонный коммуникатор, програм. обесп. | 228.3 | 207.1
* доплата к цене комплекта СА-10(LED) за замену клавиатуры СА-10 KLED на СА-10 КLЕD-S | * доплата к цене комплекта СА-10(LED) за замену клавиатуры СА-10 KLED на СА-10 КLЕD-S |  |  | 1.9 | 1.6
доплата к цене комплекта СА-10(LCD) за замену клавиатуры СА-10 KLCD на СА-10 BLUE | ** доплата к цене комплекта СА-10(LCD) за замену клавиатуры СА-10 KLCD на СА-10 BLUE |  |  | 14.1 | 12.3
95 | INTEGRA-24 | SATEL | комплект INTEGRA-24 с ЖКИ клавиатурой INT-KLCDS-GR и корпусом AWO-005, 4 зоны (расш. до 24), 4 группы, 4 вых. (расш. до 20), БП 1,7А, RS-232, телеф. коммуникатор, програм. обесп. | 185.5 | 160.8
96 | INTEGRA-32 | SATEL | комплект INTEGRA-32 с ЖКИ клавиатурой INT-KLCDS-GR и корпусом AWO-205, 8 зон (расш. до 32), 16 групп, 8 вых. (расш. до 32), БП 1,7А, RS-232, телеф. коммуникатор, програм. обесп. | 205.2 | 177.8
97 | INTEGRA-64 */** | SATEL | комплект INTEGRA-64 с ЖКИ клавиатурой INT-KLCDS-GR и корпусом AWO-256, 16 зон (расш. до 64), 32 группы, 16 вых. (расш. до 64), БП 3 А, RS-232, телеф. коммуникатор, програм. обесп. | 257.3 | 223
98 | INTEGRA-128 | SATEL | комплект INTEGRA-128 с ЖКИ клав-рой INT-KLCDS-GR и корпусом AWO-256, 16 зон (расш. до 128), 32 группы, 16 вых. (расш. до 128), БП 3 А, RS-232, телеф. коммун., програм. обесп. | 275.7 | 238.9
99 | INTEGRA-128 WRL | SATEL | комплект INTEGRA-128 WRL с ЖКИ клав-рой INT-KLCDS-GR, корпусом OPU-3P, трансформ. 60VA; аналог INTEGRA-128 со встроенным беспроводным модулем ABAX, встроенным GSM/GPRS коммуникатором, 2 антенны, поддержка до 128 зон, 48 беспроводных извещателей | 492.8 | 427.1
100 | СА-64 P | SATEL | плата 16 зон, 8 объектов, 32 группы,16 вых., БП 3А, RS-232, телеф. коммун. | 120.6 | 109.4
101 | INTEGRA-24 P | SATEL | плата 4 зоны, 4 группы, 4 вых., БП 1,7А, RS-232, телефонный коммун., програм. обеспеч. | 83 | 71.9
102 | INTEGRA-32 P | SATEL | плата 8 зон, 16 групп, 8 вых., БП 1,7А, RS-232, телефонный коммун., програм. обеспеч. | 93.6 | 81.1
103 | INTEGRA-64 P | SATEL | плата 16 зон, 32 группы, 16 выходов, БП 3А, RS-232, телефонный коммун., програм. обесп. | 139.3 | 120.8
104 | INTEGRA-128 P | SATEL | плата 16 зон, 32 группы, 16 вых., БП 3А, RS-232, телефонный коммун., програм. обеспеч. | 157 | 136.1
105 | STAM-2 BT | SATEL | плата STAM-1P (мониторинг по тел. линиии) + ПО STAM-2 BS для Windows на 3 компьютера | 1205 | 1093
106 | STAM-2 BE | SATEL | плата STAM-1 PE (мониторинг по TCP/IP) + ПО STAM-2 BS для Windows на 3 компьютера | 1205 | 1093
* доплата к цене комплекта за замену клавиатуры на INT-KLCD-GR, INT-KLCDK-GR, INT-KLCDL-GR |  |  |  | 5.4071 | 4.6862
** доплата к цене комплекта за замену клавиатуры на INT-KLCD-GR, INT-KLCDK-GR, INT-KLCDL-GR |  |  |  | 14.1417 | 12.2561
10.2. БЕСПРОВОДНЫЕ СИСТЕМЫ СИГНАЛИЗАЦИИ SATEL
1 | АCU-100 | SATEL | беспроводный контроллер для любой проводной системы сигнализации, расширитель для INTEGRA, СА-64, СА-10, поддержка 48 передатчиков, 2-х сторонний радиообмен | 104 | 90.1
2 | АCX-100 | SATEL | беспроводный модуль расширения, 4 входа, 8 выходов, совместим с АCU-100 | 33.5 | 29
3 | АCX-200 | SATEL | модуль для подключения проводных устройств к системе АВАХ, 4 входа извещ., 4 рел. вых. | 56.6 | 49
4 | АMD-100 | SATEL | беспроводный магнитоконтактный извещатель, вход для дополнительного извещателя | 46 | 39.8
5 | АMD-101 | SATEL | 2-х канальный беспроводный магнитоконтактный извещатель, вход для доп. извещателя | 53 | 46
6 | АPD-100 | SATEL | беспроводный ИК извещатель, дуальный пиросенсор | 58.2 | 50.5
7 | АPMD-150 | SATEL | беспроводный комбинированный ИК и микроволновой извещатель | 77.6 | 67.2
8 | АVD-100 | SATEL | беспроводный вибрационный извещатель с магнитоконтактным извещателем | 63.6 | 55.2
9 | АGD-100 | SATEL | беспроводный извещатель разбития стекла | 63.6 | 55.2
10 | АFD-100 | SATEL | беспроводный извещатель затопления | 51.2 | 44.3
11 | АSD-100 | SATEL | беспроводный дымовой извещатель | 60.1 | 52.1
12 | АSP-105 | SATEL | беспроводный наружный оптико-акустический оповещатель, встроенный аккумулятор, 12В | 86.5 | 75
13 | АSP-205 | SATEL | беспроводный наружный оповещатель | 63.6 | 55.2
14 | АSW-100 F | SATEL | беспроводный контроллер для управления электрооборудоанием 230 В | 56.6 | 49
15 | АRF-100 | SATEL | тестер для определения уровня радиосигнала | 53 | 46
10.3. БЕСПРОВОДНЫЕ ДАТЧИКИ
1 | MCT-100 | Visonic | Универсальный передатчик на 2 зоны | 60 | 54
2 | MCPIR-3000 | Visonic | Беспроводный ИК датчик | 67 | 60
3 | PTX-50 | Elmes Electronic | беспроводный инфракрасный извещатель | 41 | 37
4 | PTX-50 AA | Elmes Electronic | сменные линзы для PTX-50: вертикальная штора/аллея для животных | 7 | 6
5 | GBX-1 | Elmes Electronic | беспроводный извещатель разбития стекла двухканальный | 52 | 49
6 | CTX-3-H | Elmes Electronic | беспроводный магнитоконтактный извещатель открытия двери, окна и др., 100м | 30 | 23
7 | CTX-4-H | Elmes Electronic | беспроводный магнитоконтактный извещатель открытия/закрытия двери окна и др., 100м | 35 | 32
8 | GNS | Elmes Electronic | беспроводный дымовой извещатель | 38 | 34
9 | K-940 MCW | Visonic | Беспроводный ИК датчик, защита от животных весом до 18 кг | 88 | 79
10 | NEXT MCW | Visonic | Беспроводный ИК датчик | 71 | 64
11 | NEXT K9-85 MCW | Visonic | Беспроводный ИК датчик, защита от животных весом до 38 кг | 80 | 72
12 | CLIP MCW | Visonic | Беспроводный ИК датчик (штора) | 91 | 82
13 | MCT-302N | Visonic | Беспроводный геркон | 47 | 42
14 | MCT-425 | Visonic | Беспроводный датчик дыма | 99 | 89
15 | MCT-501 | Visonic | Беспроводный датчик разбития стекла (ДРС) | 134 | 120
16 | MCT-550 | Visonic | Беспроводный датчик затопления | 89 | 80
17 | MCT-440 | Visonic | Беспроводный датчик газа (пропан-бутан) | 151 | 135
18 | MCT-441 | Visonic | Беспроводный датчик газа (метан) | 151 | 135
19 | SPD-1000 | Visonic | Беспроводный датчик смещения | 314 | 282
10.4. ТРЕВОЖНЫЕ КНОПКИ И БРЕЛКИ
1 | MCT-234 | Visonic | Радиобрелок | 45 | 40
2 | MCT-101 | Visonic | Беспроводная тревожная кнопка | 48 | 43
3 | MCT-102 | Visonic | Беспроводная тревожная кнопка | 52 | 47
4 | MCT-104 | Visonic | Беспроводная тревожная кнопка | 57 | 51
5 | MCT-211 | Visonic | Беспроводная тревожная кнопка в виде наручных часов | 71 | 64
6 | MCT-201 | Visonic | Беспроводная тревожная кнопка | 42 | 38
7 | MCT-201 WP | Visonic | Беспроводная тревожная кнопка | 52 | 47
8 | MDT-122 | Visonic | Беспроводная тревожная кнопка с контролем вертикального положения | 274 | 247
9 | ST-100-HS | Elmes Electronic | комплект 2-канал., 100 м: приемник, 220В (2VA), 2 реле (220VAC/16A); 2 брелка, 433,92 Мгц | 63 | 59
10 | ST-100-HT | Elmes Electronic | дополнительный брелок-передатчик для ST-100-HS | 11.5 | 11
11 | ST-100-HR | Elmes Electronic | двухканальный приемник ST-100-HS серии | 35 | 32
12 | ST-200-HS | Elmes Electronic | комплект 2-канал., 200 м: приемник, 220В (2VA), 2 реле (220VAC/16A); 2 брелка, 433,92 Мгц | 71 | 67
13 | ST-200-HT | Elmes Electronic | дополнительный брелок-передатчик для ST-200-HS | 19.1 | 18
14 | ST-200-HR | Elmes Electronic | двухканальный приемник ST-200-HS серии | 35 | 32
15 | ST-6-HR | Elmes Electronic | приемник для управления 6 ролетами для окон, 220В, 12 реле, 433,92 Мгц | 112 | 104
16 | CH-8-H200T | Elmes Electronic | дополнительный брелок-передатчик для ST-6-HR | 27 | 25
17 | CH-32-H | Elmes Electronic | дополнительный универсальный 32-х канальный брелок-передатчик | 47 | 43
18 | UMB-100-HS | Elmes Electronic | комплект одноканальный, 100 м: приемник, 12В, 1 реле; 2 брелка, 433,92 МГц | 32 | 27
19 | UMB-100-HT | Elmes Electronic | дополнительный брелок-передатчик для UMB-100-HS | 18 | 15
20 | AN-200-HS | Elmes Electronic | комплект одноканальный, 200 м: приемник, 12В, 1 реле; 1 брелок, 433,92 Мгц | 39 | 36
21 | AN-200-HT | Elmes Electronic | дополнительный брелок-передатчик для AN-200-HS | 26 | 23
22 | DW-200-HS | Elmes Electronic | комплект двухканальный, 200 м: приемник, 12В, 2 реле; 1 брелок, 433,92 Мгц | 45 | 41
23 | DW-200-HT | Elmes Electronic | дополнительный брелок-передатчик для DW-200-HS | 27 | 24
24 | CH-4-H200S | Elmes Electronic | комплект 4-канальный, 200 м: приемник, 12В, 4 реле; 1 брелок 4-канальный, 433,92 Мгц | 50.3 | 45.2
25 | CH-4-H200Т | Elmes Electronic | дополнительный брелок-передатчик для CH-4-H200S | 21.1 | 19
26 | RP-501-S | Elmes Electronic | комплект 4-канальный,500 м:приемник,12В,4 реле;передатчик,12В или батар. 9V,433,92 Мгц | 72 | 65
27 | RP-501-T | Elmes Electronic | дополнительный передатчик для RP-501-S | 36 | 33
10.5.СИРЕНЫ, ДОПОЛНИТЕЛЬНЫЕ МОДУЛИ И АКСЕССУАРЫ
1 | MCX-8 | Visonic | 8-канальный модуль расширения | 56 | 50
2 | RL-8 (M) | Visonic | Модуль релейных выходов для MCR-308 | 32 | 29
3 | MCS-700 | Visonic | Сирена 220В | 181 | 162
4 | MCS-710 | Visonic | Сирена автономная | 217 | 195
5 | MCX-600 | Visonic | Ретранслятор | 136 | 122
6 | LATCH-5PM | Visonic | Модуль релейных выходов для POWER MAX | 80 | 72
7 | MCM-140 | Visonic | Беспроводная клавиатура | 105 | 94
8 | MKP-150 | Visonic | Беспроводная клавиатура для POWER MAX + (LCD) | 212 | 191
9 | GSM MODEM | Visonic | GSM модем для POWER MAX + | 515 | 463
10 | RS-232 ADAPTOR KIT | Visonic | Комплект для программирования ППК с компьютера | 63 | 56
11 | ZS-12V/100 | Elmes Electronic | блок питания для CB-32 (без использования GSM-интерфейса) 230VАС/12VDC, 100mA | 9.2 | 8.3
12 | ZN-12V/300 | Elmes Electronic | блок питания для CB-32 (с использованием GSM-интерфейса) 230VАС/12VDC, 300mA | 17.4 | 16
13 | USB-RS | Elmes Electronic | адаптер для подключения СВ-32 к компьютеру | 17 | 16
14 | GSM modul | Elmes Electronic | модуль связи c GSM модемом SIM300C для передачи информации от ППК CB-32, антенна | 161 | 147
15 | KB2-T68 | Elmes Electronic | GSM - интерфейс для подключения телефонов Sony Ericsson T68, T230, K300i к ППК CB-32 | 11.1 | 10.3
16 | KB2-C60 | Elmes Electronic | GSM - интерфейс для подключения телефонов SIEMENS C60,C65,CX65 к ППК CB-32 | 11.1 | 10.3
17 | WSS | Elmes Electronic | беспроводный наружный свето-звуковой оповещатель для ППК СВ-32, блок питания, аккум. | 121 | 113
18 | SPW-100 | SATEL | оповещатель звуковой внутренней установки, 12В, 120 dB, t= -35¸60°С, 3 варианта сигнала | 10.4 | 9.4
19 | SPW-210 | SATEL | оповещатель звуковой внутренней установки, 12В, t= -10÷50°С, 3 варианта сигнала | 13 | 11.8
20 | SPW-220 | SATEL | оповещатель свето-звуковой внутренней установки, 12В, t= -10÷55°С, 3 варианта сигнала | 19.4 | 17.6
21 | SD-3001 | SATEL | опов. наружный свето-звук., 121dB, динамический, t= -35¸60°С, место п/ак. 1,2Ач, пластик | 39.3 | 35.7
22 | SP-500 | SATEL | оповещатель наружный свето-звуковой, 120 dB, t= -35¸60°С, овальный пластиковый | 23 | 20.8
23 | SPL-2010 | SATEL | оповещатель наружный свето-звуковой, 120 dB, t= -35¸60°С, пластиковый корпус | 28.4 | 25.8
24 | SPLZ-1011 | SATEL | оповещатель наружный свето-звуковой, 120 dB, t= -35¸60°С, c аккум. 6В/1,2Ач, пластик | 54.2 | 49.2
25 | SP-4001 | SATEL | оповещатель наружный свето-звуковой, 120 dB, t= -35÷60°С, пластик, 3 варианта сигнала | 24.5 | 22.3
26 | АPS-15 | SATEL | блок бесперебойного питания, 12В/ 1,5А, корпус, место для аккумулятора 7А/ч | 60.4 | 54.8
27 | АPS-30 | SATEL | блок бесперебойного питания, 12В/ 3А, корпус, место для аккумулятора 17А/ч | 76 | 69
28 | APS-524 | SATEL | блок бесперебойного питания, 24В/ 5А, корпус, место для 2-х аккумуляторов 17А/ч | 172.9 | 156.9
29 | AWO-005 | SATEL | корпус металличекий 255x255x80 для СА-4/5/6, INTEGRA-24, трансформатор 20 Вт | 31.4 | 30
30 | AWO-205 | SATEL | корпус металличекий 320x300x90 для INTEGRA-32, СА-10 и расширителей, транс. 40 Вт | 36.4 | 35
31 | R-1 | SATEL | корпус металлический 260х170х40 для 2-х модулей расширения | 15.8 | 14.4
32 | OPU-1 A | SATEL | корпус пластиковый для ACU-100, СА-64 Е, СА-64 О, СА-64 SM, СА-64 SR, CA-10 E, ETHM-1 | 11.4 | 10
33 | OBU-М-LЕD | SATEL | корпус для светодиодных клавиатур, металлический | 16.4 | 14.8
34 | OBU-М-LED-S | SATEL | корпус для светодиодных клавиатур типа LED-S и LED-M, металлический | 15.8 | 14.4
35 | OBU-M-LCD | SATEL | корпус для ЖКИ клавиатур типа LCD и LCD-L, металлический | 16.4 | 14.8
36 | OBU-М-LCD-S | SATEL | корпус для ЖКИ клавиатур типа LCD-S, металлический | 15.8 | 14.4
37 | Линзы | SATEL | линзы сменные для извещателей AQUA, COBALT шторные до 15м, коридорные до 30м | 7 | 6
38 | APS-1012 | SATEL | блок бесперебойного питания, 12В/ 10А, корпус, место для 2-х аккумуляторов 17А/ч | 188.9 | 171.3
39 | SZW 02 | SATEL | кодовая клавиатура для управления контрольными панелями (ВБД и др.), эл/замком | 20.4 | 17.7
40 | MP-1 | SATEL | релейный модуль на 4 релейных выхода типа NO/NC, ток до 8А, 5 предохранителей | 23.9 | 20.7
41 | MST-1 | SATEL | модуль DTMF, контроль состояния системы сигнализации по телефону | 17.5 | 15.1
42 | Светодиоды | SATEL | светодиоды для индикации состояния зон и групп для СА-64 PTSA и STAM-1 PTSA | 0.3 | 0.3
43 | DB9F/RJ | SATEL | кабель для серийного порта c RJ и PIN5 разъемом для INTEGRA, CA-64, СА-10, GSM-4S, GSM-LT 1S, GSM-LT 2S, ACU-100 | 10.2 | 8.8
44 | DB9FC/RJ | SATEL | кабель для серийного порта c RJ и PIN3 разъемом для СА-5, СА-6, RX, ACCO-KP/KP-PS | 14.8 | 12.8
45 | USB/RS-232 | SATEL | преобразователь интерфейса USB в RS-232 со шнуром 1,4 м | 14.3 | 12.4
46 | PIN5/PIN5 | SATEL | кабель для соединения RS портов контрольных панелей и модулей с PIN5 разъемами | 3.5 | 3.1
47 | RJ/PIN5 | SATEL | кабель для соединения RS портов INTEGRA c RJ разъемом и модулей с PIN5 разъемом | 3.3 | 2.9
10.6. ТЕЛЕФОННЫЕ КОММУНИКАТОРЫ
2 | GSM-4S | SATEL | модуль связи GSM 900/1800 c GSM модемом SIM300C, 4 входа, 3 вых. ОС, SMS и голос. сообщ., подкл. SM-2, упр. DTMF, дозвон по 32 ном., контр. тел. линии, корпус, RS-232 | 318 | 288
3 | GSM LT-1S | SATEL | модуль связи GSM 900/1800 на базе GSM модема SIM300C, преобразователь сообщений DTMF в SMS, прием SMS на ПЦН, внешний модем для INTEGRA, корпус, порт RS-232 | 268 | 242
4 | GSM LT-2S | SATEL | модуль связи GSM 900/1800 на базе GSM модема SIM300C, преобразователь сообщений DTMF в SMS, прием SMS на ПЦН, внешний модем для INTEGRA, 4 входа, корпус, RS-232 | 276 | 250
5 | ANT-900/1800-S | SATEL | антенна выносная 900/1800 MHz для GSM-4S, GSM LT-1S, GSM LT-1S | 15.4 | 14
6 | ETHM-1 | SATEL | ETHERNET модуль для удаленной работы с ППК INTEGRA и СА-64 по компьютерной сети | 125.4 | 113.8
7 | ETHM-2 | SATEL | универс. модуль связи TCP/IP для любого ППК, управление выходами, сообщения на email | 128.1 | 116.1
8 | DT-1 | SATEL | модуль автодозвона, голосовое сообщение 16 сек.(или 2х8 сек), 6 тел. номеров, 3 входа | 57 | 51.6
9 | SM-2 | SATEL | устройство записи 16 сек. голосового сообщения для СА-6, СА-10, СА-64, INTEGRA, GSM-4 | 14.9 | 13.5
10 | GPRS-T1 | SATEL | конвертер телефонных сигналов мониторинга в формат GPRS/SMS | 112 | 107
11 | GPRS-T2 | SATEL | модуль мониторинга GPRS/SMS, включающий мониторинг или оповещение, 5 входов | 112 | 107
10 | ANT-OBU-S | SATEL | антенна, монтируемая в корпус модуля GSM-4, GSM-LT, длина 8 см | 5.1 | 4.6
10.7. ИНТЕРНЕТ МОНИТОРИНГ
1 | PowerLink | Visonic | web коммуникатор для POWER MAX+ | 470 | 423
2 | PowerLink 2000WL | Visonic | web коммуникатор для POWER MAX+ в комплекте камера CAM - 2000WL | 753 | 677
3 | PowerLink 2000 | Visonic | web коммуникатор для POWER MAX+ в комплекте камера CAM - 2000 | 700 | 630
4 | PowerLink 1000 | Visonic | web коммуникатор для POWER MAX+ в комплекте камера CAM - 1000 | 631 | 568
5 | CAM - 2000WL | Visonic | Wi-Fi - камера | 364 | 327
6 | CAM - 2000 | Visonic | Ethernet камера | 274 | 246
7 | CAM - 1000 | Visonic | RS-485 камера | 199 | 179
10.8. МИНИАТЮРНЫЕ ИК ДАТЧИКИ
1 | CLIP 1 | Visonic | ИК датчик | 45 | 40
2 | CLIP 4N | Visonic | ИК датчик "штора" | 45 | 40
3 | SPY 1 | Visonic | ИК датчик "коридор" | 59 | 53
4 | SPY 2 | Visonic | ИК датчик | 59 | 53
5 | SPY 3 | Visonic | ИК датчик "объемный" | 59 | 53
6 | SPY 4 | Visonic | ИК датчик "для потолка" | 59 | 53
10.9.АКТИВНЫЕ ИК БАРЬЕРЫ
1 | VMX-150 D | Visonic | Всепогодный, 25м (до 50 м в помещении) | 167 | 150
2 | VMX-300 D | Visonic | Всепогодный, 50м (до 100 м в помещении) | 186 | 167
3 | VMX-450 D | Visonic | Всепогодный, 75м (до 150 м в помещении) | 241 | 217

## Беспроводные датчики
11. БЕСПРОВОДНЫЕ ОХРАННЫЕ СИСТЕМЫ |  |  |  | I | II
11.1. БЕСПРОВОДНЫЕ СИСТЕМЫ AJAX
1 | RR-104 | Ajax | Приемник беспроводных датчиков. Поддержка 32 датчиков, 868 МГц, 12 транзисторных выходов:8 охранных зон, 4 сервисных выхода, контроль беспроводных датчиков, детектирование глушения, лог событий, расстояние между приемником и передатчиком-до 600 м. | 29 | 27
2 | WS-301 | Ajax | Датчик движения. Дальность детекции 12 м, обзор 110, 550 м, 868 МГц. 2 батареи типа ААА до 5лет, PET IMMUNITY до 20 кг, 0…+40 С. | 30 | 28
3 | WS-401 | Ajax | Датчик открытия двери/окна. 400 м, 868 МГц, порог срабатывания 1 см, защита от снятия тампером, батарея типа CR-2032 до 5 лет, 0…+40 С. | 21 | 20
4 | WS-101 | Ajax | Брелок, 300 м, 868 МГц, батарея CR-2032 до 5 лет. | 19 | 18
11.2. ПРОВОДНЫЕ ЦЕНТРАЛИ AJAX
1 | GC-101 | Ajax | 8 выходов для шлейфов, 3 выхода для управления приборами, 1 выход для управления напряжением, поддержка TouchMemory, настройка с ПК (более 10 000 комбинаций), 12В | 89 | 84
2 | GC-101 BOX | Ajax | Комплектация:Ajax GC-101, гермобокс, ИБП. | 114 | 113
11.1. БЕСПРОВОДНЫЕ СИСТЕМЫ Roisok, iDo Series
1 | RK2000W | Roisok | Пассивный инфракрасный извещатель движения, беспроводный, 360 гр. дальность 6,0 м., потолочный, питание элемент CR123A в комплекте, диапазон рабочих температур от 0С до +50С | 22.3 | 20.23
2 | iDo105 | iDo Series | Датчик открытия двери/окна. | 14.32 | 13.1
3 | iDo218RP | iDo Series | Используется для усиления сигнала на большие расстояния | 26.22 | 23.84
4 | iDo302DW | iDo Series | Датчик движения 8м, иммунитет к животным с весом до 35 кг. | 17.3 | 15.73
5 | AT201R | Roisok | Универсальный приемник ( два реле имеющие нормально замкнутые и нормально разомкнутые группы, параметры реле: 30VDC, 10,0А; 250VAC, 10А, выход "Buzzer"-для выносной индикации работы приемника), режимы работы: "Тревожная кнопка" время тревожного извещения 5 сек., "Коммутация (ON/OFF), защита от вскрытия, легкодоступное программирование передатчиков, 433,92 MHz, плавающий код, напряжение питания 12-16В, диапазон рабочих температур от -20С до +50С. | 10.41 | 9.5
6 | AT201T | Roisok | Радиобрелок | 5.22 | 4.74
7 | RP208EW4 | Roisok | RP208EW4 Четырех канальный приемник для беспроводных извещателей и брелков серии R и iDo , 4 релейных выхода и 1 выход ‹ TROUBLE › , индикация разряда батареи | 47.4 | 43.1
8 | iDO303DRW | iDo Series | Пассивный, цифровой инфракрасный извещатель движения «вертикальный занавес», беспроводный, дальность 8м., настенный, диапазон рабочих температур от -10С до +50С | 22.63 | 20.57